## СВОДНАЯ
Обозначение кабеля, провода | Трасса |  | Кабель, провод
| Начало | Конец | по проекту |  |  | проложен
|  |  | Марка | Кол., число и сечение жил | Длина, м | Марка | Кол., число и сечение жил | Длина, м
Контроллер K3.2
RS3.2.1-RS3.2.4 | K3.2 | Сч 3.2.4 | КИC-Пнг(А)-HF | 2х2х0,9 | 12 |  |  |  | RS-485 | 10
U3.2 | UG3.2 | K3.2 | КСПЭВПнг(А)-HF | 1х2х0,97 | 3.6 |  |  |  | Питание | 3
UG3.1 | UG3.2 | Т3.1 | КСПЭВПнг(А)-HF | 1х2х1,78 | 12 |  |  |  | Турникет 1 | 10
ТK3.1 | Т3.1 | K3.2 | КСПЭВПнг(А)-HF | 4х2х0,8 | 12 |  |  |  |  | 10
ТП3.1 | K3.2 | ПДУ3.1 (ПДП) | КСПЭВПнг(А)-HF | 4х2х0,8 | 3.6 |  |  |  |  | 3
UG3.2 | UG3.2 | Т3.2 | КСПЭВПнг(А)-HF | 1х2х1,78 | 12 |  |  |  | Турникет 2 | 10
ТK3.2 | Т3.2 | K3.2 | КСПЭВПнг(А)-HF | 4х2х0,8 | 12 |  |  |  |  | 10
ТП3.2 | K3.2 | ПДУ3.2 (ПДП) | КСПЭВПнг(А)-HF | 4х2х0,8 | 3.6 |  |  |  |  | 3
Контроллер K3.3
RS3.3.1-RS3.3.4 | K3.3 | Сч 3.3.4 | КИC-Пнг(А)-HF | 2х2х0,9 | 25.2 |  |  |  | RS-485 | 21
U3.3 | UG3.3 | K3.3 | КСПЭВПнг(А)-HF | 1х2х0,97 | 3.6 |  |  |  | Питание | 3
UG3.3 | UG3.3 | Т3.3 | КСПЭВПнг(А)-HF | 1х2х1,78 | 14.4 |  |  |  | Турникет 3 | 12
ТK3.3 | Т3.3 | K3.3 | КСПЭВПнг(А)-HF | 4х2х0,8 | 14.4 |  |  |  |  | 12
ТП3.3 | K3.3 | ПДУ3.3 (ПДП) | КСПЭВПнг(А)-HF | 4х2х0,8 | 3.6 |  |  |  |  | 3
UG3.4 | UG3.3 | Т3.4 | КСПЭВПнг(А)-HF | 1х2х1,78 | 14.4 |  |  |  | Турникет 4 | 12
ТK3.4 | Т3.4 | K3.3 | КСПЭВПнг(А)-HF | 4х2х0,8 | 14.4 |  |  |  |  | 12
ТП3.4 | K3.3 | ПДУ3.4 (ПДП) | КСПЭВПнг(А)-HF | 4х2х0,8 | 3.6 |  |  |  |  | 3
Контроллер K3.4
RS3.4.1-RS3.4.4 | K3.4 | Сч 3.4.4 | КИC-Пнг(А)-HF | 2х2х0,9 | 26.4 |  |  |  | RS-485 | 22
U3.4 | UG3.4 | K3.4 | КСПЭВПнг(А)-HF | 1х2х0,97 | 3.6 |  |  |  | Питание | 3
UG3.5 | UG3.4 | Т3.5 | КСПЭВПнг(А)-HF | 1х2х1,78 | 21.6 |  |  |  | Турникет 4 | 18
ТK3.5 | Т3.5 | K3.4 | КСПЭВПнг(А)-HF | 4х2х0,8 | 21.6 |  |  |  |  | 18
ТП3.5 | K3.4 | ПДУ3.5 (ПДП) | КСПЭВПнг(А)-HF | 4х2х0,8 | 3.6 |  |  |  |  | 3
UG3.6 | UG3.4 | Т3.6 | КСПЭВПнг(А)-HF | 1х2х1,78 | 21.6 |  |  |  | Турникет 5 | 18
ТK3.6 | Т3.6 | K3.4 | КСПЭВПнг(А)-HF | 4х2х0,8 | 21.6 |  |  |  |  | 18
ТП3.6 | K3.4 | ПДУ3.6(ПДП) | КСПЭВПнг(А)-HF | 4х2х0,8 | 3.6 |  |  |  |  | 3
Контроллер K3.5
U3.5 | UG3.5 | K3.5 | КСПЭВПнг(А)-HF | 1х2х0,97 | 3.6 |  |  |  | Питание | 3
КР3.5.1 | K3.5 | КР3.5.1 | КСПЭВПнг(А)-HF | 1х2х0,97 | 15.6 |  |  |  | Разблокировка | 13
UZ3.5.1 | КР3.5.1 | ЭМЗ 3.5.1 | КСПЭВПнг(А)-HF | 1х2х0,97 | 3.6 |  |  |  | Замок | 3
МK3.5.1 | BGB3.5.1 | K3.5 | КСПЭВПнг(А)-HF | 1х2х0,8 | 15.6 |  |  |  | Геркон | 13
КР3.5.2 | K3.5 | КР3.5.2 | КСПЭВПнг(А)-HF | 1х2х0,97 | 12 |  |  |  | Разблокировка | 10
UZ3.5.2 | КР3.5.2 | ЭМЗ 3.5.2 | КСПЭВПнг(А)-HF | 1х2х0,97 | 3.6 |  |  |  | Замок | 3
МK3.5.2 | BGB3.5.2 | K3.5 | КСПЭВПнг(А)-HF | 1х2х0,8 | 12 |  |  |  | Геркон | 10
KB3.5.2 | KB3.5.2 | K3.5 | КСПЭВПнг(А)-HF | 1х2х0,8 | 12 |  |  |  | Кнопка выхода | 10
RS3.5.1 | K3.5 | Сч.3.5.2 | КИС-Пнг(А)-HF | 2х2х0,9 | 13.2 |  |  |  | RS-485 | 11
Контроллер K3.6
U3.6 | UG3.6 | K3.6 | КСПЭВПнг(А)-HF | 1х2х0,97 | 3.6 |  |  |  | Питание | 3
КР3.6.1 | K3.6 | КР3.6.1 | КСПЭВПнг(А)-HF | 1х2х0,97 | 3.6 |  |  |  | Разблокировка | 3
UZ3.6.1 | КР 3.6.1 | ЭМЗ 3.6.1 | КСПЭВПнг(А)-HF | 1х2х0,97 | 3.6 |  |  |  | Замок | 3
МK3.6.1 | BGB3.6.1 | K3.6 | КСПЭВПнг(А)-HF | 1х2х0,8 | 3.6 |  |  |  | Геркон | 3
KB3.6.1 | KB3.6.1 | K3.6 | КСПЭВПнг(А)-HF | 1х2х0,8 | 3.6 |  |  |  | Кнопка выхода | 3
КР3.6.2 | K3.6 | КР3.6.2 | КСПЭВПнг(А)-HF | 1х2х0,97 | 4.8 |  |  |  | Разблокировка | 4
UZ3.6.2 | КР3.6.2 | ЭМЗ 3.6.2 | КСПЭВПнг(А)-HF | 1х2х0,97 | 3.6 |  |  |  | Замок | 3
МK3.6.2 | BGB3.6.2 | K3.6 | КСПЭВПнг(А)-HF | 1х2х0,8 | 4.8 |  |  |  | Геркон | 4
KB3.6.2 | KB3.6.2 | K3.6 | КСПЭВПнг(А)-HF | 1х2х0,8 | 4.8 |  |  |  | Кнопка выхода | 4
RS3.6.1-RS3.6.2 | K3.6 | Сч.3.6.1, Сч.3.6.2 | КИС-Пнг(А)-HF | 2х2х0,9 | 6 |  |  |  | RS-485 | 5
Контроллер K3.7
U3.7 | UG3.7 | K3.7 | КСПЭВПнг(А)-HF | 1х2х0,97 | 3.6 |  |  |  | Питание | 3
КР3.7.1 | K3.7 | КР3.7.1 | КСПЭВПнг(А)-HF | 1х2х0,97 | 4.8 |  |  |  | Разблокировка | 4
UZ3.7.1 | КР 3.7.1 | ЭМЗ 3.7.1 | КСПЭВПнг(А)-HF | 1х2х0,97 | 3.6 |  |  |  | Замок | 3
МK3.7.1 | BGB3.7.1 | K3.7 | КСПЭВПнг(А)-HF | 1х2х0,8 | 4.8 |  |  |  | Геркон | 4
KB3.7.1 | KB3.7.1 | K3.7 | КСПЭВПнг(А)-HF | 1х2х0,8 | 4.8 |  |  |  | Кнопка выхода | 4
КР3.7.2 | K3.7 | КР3.7.2 | КСПЭВПнг(А)-HF | 1х2х0,97 | 4.8 |  |  |  | Разблокировка | 4
UZ3.7.2 | КР3.7.2 | ЭМЗ 3.7.2 | КСПЭВПнг(А)-HF | 1х2х0,97 | 3.6 |  |  |  | Замок | 3
МK3.7.2 | BGB3.7.2 | K3.7 | КСПЭВПнг(А)-HF | 1х2х0,8 | 4.8 |  |  |  | Геркон | 4
KB3.7.2 | KB3.7.2 | K3.7 | КСПЭВПнг(А)-HF | 1х2х0,8 | 4.8 |  |  |  | Кнопка выхода | 4
RS3.7.1-RS3.7.3 | K3.7 | Сч.3.7.1, Сч.3.7.2, К3.8 | КИС-Пнг(А)-HF | 2х2х0,9 | 12 |  |  |  | RS-485 | 10
Контроллер K3.8
U3.8 | UG3.8 | K3.8 | КСПЭВПнг(А)-HF | 1х2х0,97 | 3.6 |  |  |  | Питание | 3
КР3.8.1 | K3.8 | КР3.8.1 | КСПЭВПнг(А)-HF | 1х2х0,97 | 3.6 |  |  |  | Разблокировка | 3
UZ3.8.1 | КР3.8.1 | ЭМЗ 3.8.1 | КСПЭВПнг(А)-HF | 1х2х0,97 | 3.6 |  |  |  | Замок | 3
МK3.8.1 | BGB3.8.1 | K3.8 | КСПЭВПнг(А)-HF | 1х2х0,8 | 3.6 |  |  |  | Геркон | 3
KB3.8.2 | KB3.8.2 | K3.8 | КСПЭВПнг(А)-HF | 1х2х0,8 | 3.6 |  |  |  | Кнопка выхода | 3
Контроллер K3.9
U3.9 | UG3.9 | K3.9 | КСПЭВПнг(А)-HF | 1х2х0,97 | 3.6 |  |  |  | Питание | 3
КР3.9.1 | K3.9 | КР3.9.1 | КСПЭВПнг(А)-HF | 1х2х0,97 | 8.4 |  |  |  | Разблокировка | 7
UZ3.9.1 | КР 3.9.1 | ЭМЗ 3.9.1 | КСПЭВПнг(А)-HF | 1х2х0,97 | 3.6 |  |  |  | Замок | 3
МK3.9.1 | BGB3.9.1 | K3.9 | КСПЭВПнг(А)-HF | 1х2х0,8 | 8.4 |  |  |  | Геркон | 7
KB3.9.1 | KB3.9.1 | K3.9 | КСПЭВПнг(А)-HF | 1х2х0,8 | 8.4 |  |  |  | Кнопка выхода | 7
КР3.9.2 | K3.9 | КР3.9.2 | КСПЭВПнг(А)-HF | 1х2х0,97 | 3.6 |  |  |  | Разблокировка | 3
UZ3.9.2 | КР3.9.2 | ЭМЗ 3.9.2 | КСПЭВПнг(А)-HF | 1х2х0,97 | 3.6 |  |  |  | Замок | 3
МK3.9.2 | BGB3.9.2 | K3.9 | КСПЭВПнг(А)-HF | 1х2х0,8 | 3.6 |  |  |  | Геркон | 3
KB3.9.2 | KB3.9.2 | K3.9 | КСПЭВПнг(А)-HF | 1х2х0,8 | 3.6 |  |  |  | Кнопка выхода | 3
RS3.9.1-RS3.9.3 | K3.9 | Сч.3.9.1, Сч.3.9.2, К3.10 | КИС-Пнг(А)-HF | 2х2х0,9 | 14.4 |  |  |  | RS-485 | 12
Контроллер K3.10
U3.10 | UG3.10 | K3.10 | КСПЭВПнг(А)-HF | 1х2х0,97 | 4.8 |  |  |  | Питание | 4
КР3.10.1 | K3.10 | КР3.10.1 | КСПЭВПнг(А)-HF | 1х2х0,97 | 3.6 |  |  |  | Разблокировка | 3
UZ3.10.1 | КР3.10.1 | ЭМЗ 3.10.1 | КСПЭВПнг(А)-HF | 1х2х0,97 | 3.6 |  |  |  | Замок | 3
МK3.10.1 | BGB3.10.1 | K3.10 | КСПЭВПнг(А)-HF | 1х2х0,8 | 4.8 |  |  |  | Геркон | 4
KB3.10.2 | KB3.10.2 | K3.10 | КСПЭВПнг(А)-HF | 1х2х0,8 | 3.6 |  |  |  | Кнопка выхода | 3
| Контроллер K4.2 |  |  |  | 0
RS4.2.1-RS4.2.4 | K4.2 | Сч 4.2.4 | КИC-Пнг(А)-HF | 2х2х0,9 | 26.4 |  |  |  | RS-485 | 22
U4.2 | UG4.2 | K4.2 | КСПЭВПнг(А)-HF | 1х2х0,97 | 3.6 |  |  |  | Питание | 3
UG4.1 | UG4.2 | Т4.1 | КСПЭВПнг(А)-HF | 1х2х1,78 | 6 |  |  |  | Турникет 1 | 5
ТK4.1 | Т4.1 | K4.2 | КСПЭВПнг(А)-HF | 4х2х0,8 | 6 |  |  |  |  | 5
ТП4.1 | K4.2 | ПДУ4.1 (ПДП) | КСПЭВПнг(А)-HF | 4х2х0,8 | 3.6 |  |  |  |  | 3
UG4.2 | UG4.2 | Т4.2 | КСПЭВПнг(А)-HF | 1х2х1,78 | 6 |  |  |  | Турникет 2 | 5
ТK4.2 | Т4.2 | K4.2 | КСПЭВПнг(А)-HF | 4х2х0,8 | 6 |  |  |  |  | 5
ТП4.2 | K4.2 | ПДУ4.2 (ПДП) | КСПЭВПнг(А)-HF | 4х2х0,8 | 3.6 |  |  |  |  | 3
Контроллер K4.3
RS4.3.1-RS4.3.4 | K4.3 | Сч 4.3.4 | КИC-Пнг(А)-HF | 2х2х0,9 | 32.4 |  |  |  | RS-485 | 27
U4.3 | UG4.3 | K4.3 | КСПЭВПнг(А)-HF | 1х2х0,97 | 3.6 |  |  |  | Питание | 3
UG4.3 | UG4.3 | Т4.3 | КСПЭВПнг(А)-HF | 1х2х1,78 | 28.8 |  |  |  | Турникет 3 | 24
ТK4.3 | Т4.3 | K4.3 | КСПЭВПнг(А)-HF | 4х2х0,8 | 28.8 |  |  |  |  | 24
ТП3.3 | K3.3 | ПДУ4.3 (ПДП) | КСПЭВПнг(А)-HF | 4х2х0,8 | 3.6 |  |  |  |  | 3
UG4.4 | UG4.3 | Т4.4 | КСПЭВПнг(А)-HF | 1х2х1,78 | 28.8 |  |  |  | Турникет 4 | 24
ТK4.4 | Т4.4 | K4.3 | КСПЭВПнг(А)-HF | 4х2х0,8 | 28.8 |  |  |  |  | 24
ТП4.4 | K4.3 | ПДУ4.4 (ПДП) | КСПЭВПнг(А)-HF | 4х2х0,8 | 3.6 |  |  |  |  | 3
| Контроллер K4.4 |  |  |  | 0
RS4.4.1-RS4.4.4 | K4.4 | Сч 4.4.4 | КИC-Пнг(А)-HF | 2х2х0,9 | 32.4 |  |  |  | RS-485 | 27
U4.4 | UG4.4 | K4.4 | КСПЭВПнг(А)-HF | 1х2х0,97 | 3.6 |  |  |  | Питание | 3
UG4.5 | UG4.4 | Т4.5 | КСПЭВПнг(А)-HF | 1х2х1,78 | 28.8 |  |  |  | Турникет 4 | 24
ТK4.5 | Т4.5 | K4.4 | КСПЭВПнг(А)-HF | 4х2х0,8 | 28.8 |  |  |  |  | 24
ТП4.5 | K4.4 | ПДУ4.5 (ПДП) | КСПЭВПнг(А)-HF | 4х2х0,8 | 3.6 |  |  |  |  | 3
UG4.6 | UG4.4 | Т4.6 | КСПЭВПнг(А)-HF | 1х2х1,78 | 28.8 |  |  |  | Турникет 5 | 24
ТK4.6 | Т4.6 | K4.4 | КСПЭВПнг(А)-HF | 4х2х0,8 | 28.8 |  |  |  |  | 24
ТП4.6 | K4.4 | ПДУ4.6(ПДП) | КСПЭВПнг(А)-HF | 4х2х0,8 | 3.6 |  |  |  |  | 3
Контроллер K4.5
U4.5 | UG4.5 | K4.5 | КСПЭВПнг(А)-HF | 1х2х0,97 | 3.6 |  |  |  | Питание | 3
КР4.5.1 | K4.5 | КР4.5.1 | КСПЭВПнг(А)-HF | 1х2х0,97 | 3.6 |  |  |  | Разблокировка | 3
UZ4.5.1 | КР4.5.1 | ЭМЗ 4.5.1 | КСПЭВПнг(А)-HF | 1х2х0,97 | 3.6 |  |  |  | Замок | 3
МK4.5.1 | BGB4.5.1 | K4.5 | КСПЭВПнг(А)-HF | 1х2х0,8 | 3.6 |  |  |  | Геркон | 3
Контроллер K4.6
U4.6 | UG4.6 | K4.6 | КСПЭВПнг(А)-HF | 1х2х0,97 | 3.6 |  |  |  | Питание | 3
КР4.6.1 | K4.6 | КР4.6.1 | КСПЭВПнг(А)-HF | 1х2х0,97 | 4.8 |  |  |  | Разблокировка | 4
UZ4.6.1 | КР 4.6.1 | ЭМЗ 4.6.1 | КСПЭВПнг(А)-HF | 1х2х0,97 | 3.6 |  |  |  | Замок | 3
МK4.6.1 | BGB4.6.1 | K4.6 | КСПЭВПнг(А)-HF | 1х2х0,8 | 4.8 |  |  |  | Геркон | 4
KB4.6.1 | KB4.6.1 | K4.6 | КСПЭВПнг(А)-HF | 1х2х0,8 | 19.2 |  |  |  | Кнопка выхода | 16
КР4.6.2 | K4.6 | КР4.6.2 | КСПЭВПнг(А)-HF | 1х2х0,97 | 19.2 |  |  |  | Разблокировка | 16
UZ4.6.2 | КР4.6.2 | ЭМЗ 4.6.2 | КСПЭВПнг(А)-HF | 1х2х0,97 | 3.6 |  |  |  | Замок | 3
МK4.6.2 | BGB4.6.2 | K4.6 | КСПЭВПнг(А)-HF | 1х2х0,8 | 19.2 |  |  |  | Геркон | 16
KB4.6.2 | KB4.6.2 | K4.6 | КСПЭВПнг(А)-HF | 1х2х0,8 | 19.2 |  |  |  | Кнопка выхода | 16
Контроллер K4.7
U4.7 | UG4.7 | K4.7 | КСПЭВПнг(А)-HF | 1х2х0,97 | 3.6 |  |  |  | Питание | 3
КР4.7.1 | K4.7 | КР4.7.1 | КСПЭВПнг(А)-HF | 1х2х0,97 | 4.8 |  |  |  | Разблокировка | 4
UZ4.7.1 | КР 4.7.1 | ЭМЗ 4.7.1 | КСПЭВПнг(А)-HF | 1х2х0,97 | 3.6 |  |  |  | Замок | 3
МK4.7.1 | BGB4.7.1 | K4.7 | КСПЭВПнг(А)-HF | 1х2х0,8 | 4.8 |  |  |  | Геркон | 4
KB4.7.1 | KB4.7.1 | K4.7 | КСПЭВПнг(А)-HF | 1х2х0,8 | 4.8 |  |  |  | Кнопка выхода | 4
Контроллер K4.8
U4.8 | UG4.8 | K4.8 | КСПЭВПнг(А)-HF | 1х2х0,97 | 3.6 |  |  |  | Питание | 3
КР4.8.1 | K4.8 | КР4.8.1 | КСПЭВПнг(А)-HF | 1х2х0,97 | 4.8 |  |  |  | Разблокировка | 4
UZ4.8.1 | КР 4.8.1 | ЭМЗ 4.8.1 | КСПЭВПнг(А)-HF | 1х2х0,97 | 3.6 |  |  |  | Замок | 3
МK4.8.1 | BGB4.8.1 | K4.8 | КСПЭВПнг(А)-HF | 1х2х0,8 | 4.8 |  |  |  | Геркон | 4
KB4.8.1 | KB4.8.1 | K4.8 | КСПЭВПнг(А)-HF | 1х2х0,8 | 4.8 |  |  |  | Кнопка выхода | 4
КР4.8.2 | K4.8 | КР4.8.2 | КСПЭВПнг(А)-HF | 1х2х0,97 | 4.8 |  |  |  | Разблокировка | 4
UZ4.8.2 | КР4.8.2 | ЭМЗ 4.8.2 | КСПЭВПнг(А)-HF | 1х2х0,97 | 3.6 |  |  |  | Замок | 3
МK4.8.2 | BGB4.8.2 | K4.8 | КСПЭВПнг(А)-HF | 1х2х0,8 | 4.8 |  |  |  | Геркон | 4
KB4.8.2 | KB4.8.2 | K4.8 | КСПЭВПнг(А)-HF | 1х2х0,8 | 4.8 |  |  |  | Кнопка выхода | 4
RS4.8.1-RS4.8.3 | K4.8 | Сч.4.6.1, Сч.4.6.2, К4.7 | КИС-Пнг(А)-HF | 2х2х0,9 | 9.6 |  |  |  | RS-485 | 8
Контроллер K4.9
U4.9 | UG4.9 | K4.9 | КСПЭВПнг(А)-HF | 1х2х0,97 | 3.6 |  |  |  | Питание | 3
КР4.9.1 | K4.9 | КР4.9.1 | КСПЭВПнг(А)-HF | 1х2х0,97 | 4.8 |  |  |  | Разблокировка | 4
UZ4.9.1 | КР 4.9.1 | ЭМЗ 4.9.1 | КСПЭВПнг(А)-HF | 1х2х0,97 | 3.6 |  |  |  | Замок | 3
МK4.9.1 | BGB4.9.1 | K4.9 | КСПЭВПнг(А)-HF | 1х2х0,8 | 4.8 |  |  |  | Геркон | 4
KB4.9.1 | KB4.9.1 | K4.9 | КСПЭВПнг(А)-HF | 1х2х0,8 | 4.8 |  |  |  | Кнопка выхода | 4
КР4.9.2 | K4.9 | КР4.9.2 | КСПЭВПнг(А)-HF | 1х2х0,97 | 9.6 |  |  |  | Разблокировка | 8
UZ4.9.2 | КР4.9.2 | ЭМЗ 4.9.2 | КСПЭВПнг(А)-HF | 1х2х0,97 | 3.6 |  |  |  | Замок | 3
МK4.9.2 | BGB4.9.2 | K4.9 | КСПЭВПнг(А)-HF | 1х2х0,8 | 9.6 |  |  |  | Геркон | 8
KB4.9.2 | KB4.9.2 | K4.9 | КСПЭВПнг(А)-HF | 1х2х0,8 | 9.6 |  |  |  | Кнопка выхода | 8
RS4.9.1-RS4.9.3 | K4.9 | Сч.4.9.1, Сч.4.9.2, К4.10 | КИС-Пнг(А)-HF | 2х2х0,9 | 14.4 |  |  |  | RS-485 | 12
Контроллер K4.10
U4.10 | UG4.10 | K4.10 | КСПЭВПнг(А)-HF | 1х2х0,97 | 3.6 |  |  |  | Питание | 3
КР4.10.1 | K4.10 | КР4.10.1 | КСПЭВПнг(А)-HF | 1х2х0,97 | 4.8 |  |  |  | Разблокировка | 4
UZ4.10.1 | КР 4.10.1 | ЭМЗ 4.10.1 | КСПЭВПнг(А)-HF | 1х2х0,97 | 3.6 |  |  |  | Замок | 3
МK4.10.1 | BGB4.10.1 | K4.10 | КСПЭВПнг(А)-HF | 1х2х0,8 | 4.8 |  |  |  | Геркон | 4
KB4.10.1 | KB4.10.1 | K4.10 | КСПЭВПнг(А)-HF | 1х2х0,8 | 4.8 |  |  |  | Кнопка выхода | 4
Контроллер K4.11
U4.11 | UG4.11 | K4.11 | КСПЭВПнг(А)-HF | 1х2х0,97 | 3.6 |  |  |  | Питание | 3
КР4.11.1 | K4.11 | КР4.11.1 | КСПЭВПнг(А)-HF | 1х2х0,97 | 4.8 |  |  |  | Разблокировка | 4
UZ4.11.1 | КР 4.11.1 | ЭМЗ 4.11.1 | КСПЭВПнг(А)-HF | 1х2х0,97 | 3.6 |  |  |  | Замок | 3
МK4.11.1 | BGB4.11.1 | K4.11 | КСПЭВПнг(А)-HF | 1х2х0,8 | 4.8 |  |  |  | Геркон | 4
KB4.11.1 | KB4.11.1 | K4.11 | КСПЭВПнг(А)-HF | 1х2х0,8 | 4.8 |  |  |  | Кнопка выхода | 4
RS4.11.1 | K4.11 | Сч.4.11.1 | КИС-Пнг(А)-HF | 2х2х0,9 | 4.8 |  |  |  | RS-485 | 4
Линия разблокировки
FA АПС 3.1 | РK3.1 | T3.1, T3.2 | КСПЭВПнг(А)-HF | 1х2х0,8 | 8.4 |  |  |  | Линия разблокировки | 7
FA АПС 3.2 | РK3.1 | К3.5,T3.3, T3.4, T3.5, T3.6 | КСПЭВПнг(А)-HF | 1х2х0,8 | 48 |  |  |  | Линия разблокировки | 40
FA АПС 3.3 | РK3.1 | K3.6 | КСПЭВПнг(А)-HF | 1х2х0,8 | 259.2 |  |  |  | Линия разблокировки | 216
FA АПС 3.4 | РK3.1 | РK3.2 | КСПЭВПнг(А)-HF | 1х2х0,8 | 14.4 |  |  |  | Линия разблокировки | 12
FA АПС 3.5 | РK3.2 | K3.7 | КСПЭВПнг(А)-HF | 1х2х0,8 | 14.4 |  |  |  | Линия разблокировки | 12
FA АПС 3.6 | РK3.2 | K3.9 | КСПЭВПнг(А)-HF | 1х2х0,8 | 26.4 |  |  |  | Линия разблокировки | 22
FA АПС 4.1 | РK4.1 | T41, T4.2 | КСПЭВПнг(А)-HF | 1х2х0,8 | 8.4 |  |  |  | Линия разблокировки | 7
FA АПС 4.2 | РK4.1 | К4.5 ,К4.6 | КСПЭВПнг(А)-HF | 1х2х0,8 | 144 |  |  |  | Линия разблокировки | 120
FA АПС 4.3 | РK4.1 | T4.3, T4.4, T4.5, T4.6 | КСПЭВПнг(А)-HF | 1х2х0,8 | 55.2 |  |  |  | Линия разблокировки | 46
FA АПС 4.4 | РK4.1 | РK4.2 | КСПЭВПнг(А)-HF | 1х2х0,8 | 33.6 |  |  |  | Линия разблокировки | 28
FA АПС 4.5 | РK4.2 | K4.8 | КСПЭВПнг(А)-HF | 1х2х0,8 | 13.2 |  |  |  | Линия разблокировки | 11
FA АПС 4.6 | РK4.2 | K4.10 | КСПЭВПнг(А)-HF | 1х2х0,8 | 28.8 |  |  |  | Линия разблокировки | 24
FA АПС 4.7 | РK4.2 | K4.11 | КСПЭВПнг(А)-HF | 1х2х0,8 | 56.4 |  |  |  | Линия разблокировки | 47
|  |  | КИС-Пнг(А)-HF | 2х2х0,9 | 229.2 | 0 | 0 | 0
|  |  | КСПЭВПнг(А)-HF | 1х2х0,8 | 968.4
|  |  | КСПЭВПнг(А)-HF | 1х2х0,97 | 268.8
|  |  | КСПЭВПнг(А)-HF | 1х2х1,78 | 211.2
|  |  | КСПЭВПнг(А)-HF | 4х2х0,8 | 254.4

## Кабельный журнал
| Обозначение кабеля, провода | Трасса |  | Кабель, провод | [13 empty] | Проверка
|  |  |  | по проекту | [7 empty] | проложен | [5 empty] | 0
|  | Начало | Конец | Марка | Кол., число и сечение жил |  |  |  |  | Длина, м |  | Марка | Кол., число и сечение жил |  |  | Длина, м
| 0 | Контроллер K3.2 | 0 | 0 | 0 |  |  |  |  | 0 |  | 0 | 0 |  |  | 0 |  |  | 2
| RS3.2.1-RS3.2.4 | K3.2 | Сч 3.2.4 | КИC-Пнг(А)-HF | 2х2х0,9 |  |  |  |  | 12 |  | 0 | 0 |  |  | 0 |  |  | 3
| U3.2 | UG3.2 | K3.2 | КСПЭВПнг(А)-HF | 1х2х0,97 |  |  |  |  | 3.6 |  | 0 | 0 |  |  | 0 |  |  | 4
| UG3.1 | UG3.2 | Т3.1 | КСПЭВПнг(А)-HF | 1х2х1,78 |  |  |  |  | 12 |  | 0 | 0 |  |  | 0 |  |  | 5
| ТK3.1 | Т3.1 | K3.2 | КСПЭВПнг(А)-HF | 4х2х0,8 |  |  |  |  | 12 |  | 0 | 0 |  |  | 0 |  |  | 6
| ТП3.1 | K3.2 | ПДУ3.1 (ПДП) | КСПЭВПнг(А)-HF | 4х2х0,8 |  |  |  |  | 3.6 |  | 0 | 0 |  |  | 0 |  |  | 7
| UG3.2 | UG3.2 | Т3.2 | КСПЭВПнг(А)-HF | 1х2х1,78 |  |  |  |  | 12 |  | 0 | 0 |  |  | 0 |  |  | 8
| ТK3.2 | Т3.2 | K3.2 | КСПЭВПнг(А)-HF | 4х2х0,8 |  |  |  |  | 12 |  | 0 | 0 |  |  | 0 |  |  | 9
| ТП3.2 | K3.2 | ПДУ3.2 (ПДП) | КСПЭВПнг(А)-HF | 4х2х0,8 |  |  |  |  | 3.6 |  | 0 | 0 |  |  | 0 |  |  | 10
| 0 | Контроллер K3.3 | 0 | 0 | 0 |  |  |  |  | 0 |  | 0 | 0 |  |  | 0 |  |  | 11
| RS3.3.1-RS3.3.4 | K3.3 | Сч 3.3.4 | КИC-Пнг(А)-HF | 2х2х0,9 |  |  |  |  | 25.2 |  | 0 | 0 |  |  | 0 |  |  | 12
| U3.3 | UG3.3 | K3.3 | КСПЭВПнг(А)-HF | 1х2х0,97 |  |  |  |  | 3.6 |  | 0 | 0 |  |  | 0 |  |  | 13
| UG3.3 | UG3.3 | Т3.3 | КСПЭВПнг(А)-HF | 1х2х1,78 |  |  |  |  | 14.4 |  | 0 | 0 |  |  | 0 |  |  | 14
| ТK3.3 | Т3.3 | K3.3 | КСПЭВПнг(А)-HF | 4х2х0,8 |  |  |  |  | 14.4 |  | 0 | 0 |  |  | 0 |  |  | 15
| ТП3.3 | K3.3 | ПДУ3.3 (ПДП) | КСПЭВПнг(А)-HF | 4х2х0,8 |  |  |  |  | 3.6 |  | 0 | 0 |  |  | 0 |  |  | 16
| UG3.4 | UG3.3 | Т3.4 | КСПЭВПнг(А)-HF | 1х2х1,78 |  |  |  |  | 14.4 |  | 0 | 0 |  |  | 0 |  |  | 17
| ТK3.4 | Т3.4 | K3.3 | КСПЭВПнг(А)-HF | 4х2х0,8 |  |  |  |  | 14.4 |  | 0 | 0 |  |  | 0 |  |  | 18
| ТП3.4 | K3.3 | ПДУ3.4 (ПДП) | КСПЭВПнг(А)-HF | 4х2х0,8 |  |  |  |  | 3.6 |  | 0 | 0 |  |  | 0 |  |  | 19
| 0 | Контроллер K3.4 | 0 | 0 | 0 |  |  |  |  | 0 |  | 0 | 0 |  |  | 0 |  |  | 20
| RS3.4.1-RS3.4.4 | K3.4 | Сч 3.4.4 | КИC-Пнг(А)-HF | 2х2х0,9 |  |  |  |  | 26.4 |  | 0 | 0 |  |  | 0 |  |  | 21
| U3.4 | UG3.4 | K3.4 | КСПЭВПнг(А)-HF | 1х2х0,97 |  |  |  |  | 3.6 |  | 0 | 0 |  |  | 0 |  |  | 22
| UG3.5 | UG3.4 | Т3.5 | КСПЭВПнг(А)-HF | 1х2х1,78 |  |  |  |  | 21.6 |  | 0 | 0 |  |  | 0 |  |  | 23
| ТK3.5 | Т3.5 | K3.4 | КСПЭВПнг(А)-HF | 4х2х0,8 |  |  |  |  | 21.6 |  | 0 | 0 |  |  | 0 |  |  | 24
| ТП3.5 | K3.4 | ПДУ3.5 (ПДП) | КСПЭВПнг(А)-HF | 4х2х0,8 |  |  |  |  | 3.6 |  | 0 | 0 |  |  | 0 |  |  | 25
| UG3.6 | UG3.4 | Т3.6 | КСПЭВПнг(А)-HF | 1х2х1,78 |  |  |  |  | 21.6 |  | 0 | 0 |  |  | 0 |  |  | 26
| ТK3.6 | Т3.6 | K3.4 | КСПЭВПнг(А)-HF | 4х2х0,8 |  |  |  |  | 21.6 |  | 0 | 0 |  |  | 0 |  |  | 27
| ТП3.6 | K3.4 | ПДУ3.6(ПДП) | КСПЭВПнг(А)-HF | 4х2х0,8 |  |  |  |  | 3.6 |  | 0 | 0 |  |  | 0 |  |  | 28
| 0 | Контроллер K3.5 | 0 | 0 | 0 |  |  |  |  | 0 |  | 0 | 0 |  |  | 0 |  |  | 29
| U3.5 | UG3.5 | K3.5 | КСПЭВПнг(А)-HF | 1х2х0,97 |  |  |  |  | 3.6 |  | 0 | 0 |  |  | 0 |  |  | 30
| КР3.5.1 | K3.5 | КР3.5.1 | КСПЭВПнг(А)-HF | 1х2х0,97 |  |  |  |  | 15.6 |  | 0 | 0 |  |  | 0 |  |  | 31
| UZ3.5.1 | КР3.5.1 | ЭМЗ 3.5.1 | КСПЭВПнг(А)-HF | 1х2х0,97 |  |  |  |  | 3.6 |  | 0 | 0 |  |  | 0 |  |  | 32
| МK3.5.1 | BGB3.5.1 | K3.5 | КСПЭВПнг(А)-HF | 1х2х0,8 |  |  |  |  | 15.6 |  | 0 | 0 |  |  | 0 |  |  | 33
| КР3.5.2 | K3.5 | КР3.5.2 | КСПЭВПнг(А)-HF | 1х2х0,97 |  |  |  |  | 12 |  | 0 | 0 |  |  | 0 |  |  | 34
| UZ3.5.2 | КР3.5.2 | ЭМЗ 3.5.2 | КСПЭВПнг(А)-HF | 1х2х0,97 |  |  |  |  | 3.6 |  | 0 | 0 |  |  | 0 |  |  | 35
Взам.инв.№ | МK3.5.2 | BGB3.5.2 | K3.5 | КСПЭВПнг(А)-HF | 1х2х0,8 |  |  |  |  | 12 |  | 0 | 0 |  |  | 0 |  |  | 36
| KB3.5.2 | KB3.5.2 | K3.5 | КСПЭВПнг(А)-HF | 1х2х0,8 |  |  |  |  | 12 |  | 0 | 0 |  |  | 0 |  |  | 37
| RS3.5.1 | K3.5 | Сч.3.5.2 | КИС-Пнг(А)-HF | 2х2х0,9 |  |  |  |  | 13.2 |  | 0 | 0 |  |  | 0 |  |  | 38
| 0 | Контроллер K3.6 | 0 | 0 | 0 |  |  |  |  | 0 |  | 0 | 0 |  |  | 0 |  |  | 39
| U3.6 | UG3.6 | K3.6 | КСПЭВПнг(А)-HF | 1х2х0,97 |  |  |  |  | 3.6 |  | 0 | 0 |  |  | 0 |  |  | 40
Подпись и дата | КР3.6.1 | K3.6 | КР3.6.1 | КСПЭВПнг(А)-HF | 1х2х0,97 |  |  |  |  | 3.6 |  | 0 | 0 |  |  | 0 |  |  | 41
ОДО-104-01.СКУД.3-4.КЖ1
"Складской комплекс", по адресу: Московская область, г.о. Домодедово, мкр. Центральный, ул. Промышленная, земельный участок с кадастровым номером 50:28:0070230:880
[5 empty] | Изм. | Кол. | Лист | №док. | Подп. | Дата
Инв.№подл. |  |  |  |  | Разраб. |  | Бушмакин |  |  | 09.25 | Система контроля и управления доступом. Блок 3-4 |  |  | Стадия | Лист | Листов
| ПРИМЕЧАНИЕ 1. Кабельный журнал не может служить основанием для нарезки кабеля. Кабель нарезается по фактически промеренной трассе. 2. Учтен 5% запас кабельной продукции. |  |  |  | Проверил |  | Макеев |  |  | 09.25 |  |  |  | Р | 1 | 5
[5 empty] | Н.контр. |  | Цыбуцинин |  |  | 09.25 | Кабельный журнал
[5 empty] | ГИП |  | Макеев |  |  | 09.25
| Обозначение кабеля, провода | Трасса |  | Кабель, провод
|  |  |  | по проекту | [7 empty] | проложен | [5 empty] | 0
|  | Начало | Конец | Марка | Кол., число и сечение жил |  |  |  |  | Длина, м |  | Марка | Кол., число и сечение жил |  |  | Длина, м
| UZ3.6.1 | КР 3.6.1 | ЭМЗ 3.6.1 | КСПЭВПнг(А)-HF | 1х2х0,97 |  |  |  |  | 3.6 |  | 0 | 0 |  |  | 0 |  |  | 42
| МK3.6.1 | BGB3.6.1 | K3.6 | КСПЭВПнг(А)-HF | 1х2х0,8 |  |  |  |  | 3.6 |  | 0 | 0 |  |  | 0 |  |  | 43
| KB3.6.1 | KB3.6.1 | K3.6 | КСПЭВПнг(А)-HF | 1х2х0,8 |  |  |  |  | 3.6 |  | 0 | 0 |  |  | 0 |  |  | 44
| КР3.6.2 | K3.6 | КР3.6.2 | КСПЭВПнг(А)-HF | 1х2х0,97 |  |  |  |  | 4.8 |  | 0 | 0 |  |  | 0 |  |  | 45
| UZ3.6.2 | КР3.6.2 | ЭМЗ 3.6.2 | КСПЭВПнг(А)-HF | 1х2х0,97 |  |  |  |  | 3.6 |  | 0 | 0 |  |  | 0 |  |  | 46
| МK3.6.2 | BGB3.6.2 | K3.6 | КСПЭВПнг(А)-HF | 1х2х0,8 |  |  |  |  | 4.8 |  | 0 | 0 |  |  | 0 |  |  | 47
| KB3.6.2 | KB3.6.2 | K3.6 | КСПЭВПнг(А)-HF | 1х2х0,8 |  |  |  |  | 4.8 |  | 0 | 0 |  |  | 0 |  |  | 48
| RS3.6.1-RS3.6.2 | K3.6 | Сч.3.6.1, Сч.3.6.2 | КИС-Пнг(А)-HF | 2х2х0,9 |  |  |  |  | 6 |  | 0 | 0 |  |  | 0 |  |  | 49
| 0 | Контроллер K3.7 | 0 | 0 | 0 |  |  |  |  | 0 |  | 0 | 0 |  |  | 0 |  |  | 50
| U3.7 | UG3.7 | K3.7 | КСПЭВПнг(А)-HF | 1х2х0,97 |  |  |  |  | 3.6 |  | 0 | 0 |  |  | 0 |  |  | 51
| КР3.7.1 | K3.7 | КР3.7.1 | КСПЭВПнг(А)-HF | 1х2х0,97 |  |  |  |  | 4.8 |  | 0 | 0 |  |  | 0 |  |  | 52
| UZ3.7.1 | КР 3.7.1 | ЭМЗ 3.7.1 | КСПЭВПнг(А)-HF | 1х2х0,97 |  |  |  |  | 3.6 |  | 0 | 0 |  |  | 0 |  |  | 53
| МK3.7.1 | BGB3.7.1 | K3.7 | КСПЭВПнг(А)-HF | 1х2х0,8 |  |  |  |  | 4.8 |  | 0 | 0 |  |  | 0 |  |  | 54
| KB3.7.1 | KB3.7.1 | K3.7 | КСПЭВПнг(А)-HF | 1х2х0,8 |  |  |  |  | 4.8 |  | 0 | 0 |  |  | 0 |  |  | 55
| КР3.7.2 | K3.7 | КР3.7.2 | КСПЭВПнг(А)-HF | 1х2х0,97 |  |  |  |  | 4.8 |  | 0 | 0 |  |  | 0 |  |  | 56
| UZ3.7.2 | КР3.7.2 | ЭМЗ 3.7.2 | КСПЭВПнг(А)-HF | 1х2х0,97 |  |  |  |  | 3.6 |  | 0 | 0 |  |  | 0 |  |  | 57
| МK3.7.2 | BGB3.7.2 | K3.7 | КСПЭВПнг(А)-HF | 1х2х0,8 |  |  |  |  | 4.8 |  | 0 | 0 |  |  | 0 |  |  | 58
| KB3.7.2 | KB3.7.2 | K3.7 | КСПЭВПнг(А)-HF | 1х2х0,8 |  |  |  |  | 4.8 |  | 0 | 0 |  |  | 0 |  |  | 59
| RS3.7.1-RS3.7.3 | K3.7 | Сч.3.7.1, Сч.3.7.2, К3.8 | КИС-Пнг(А)-HF | 2х2х0,9 |  |  |  |  | 12 |  | 0 | 0 |  |  | 0 |  |  | 60
| 0 | Контроллер K3.8 | 0 | 0 | 0 |  |  |  |  | 0 |  | 0 | 0 |  |  | 0 |  |  | 61
| U3.8 | UG3.8 | K3.8 | КСПЭВПнг(А)-HF | 1х2х0,97 |  |  |  |  | 3.6 |  | 0 | 0 |  |  | 0 |  |  | 62
| КР3.8.1 | K3.8 | КР3.8.1 | КСПЭВПнг(А)-HF | 1х2х0,97 |  |  |  |  | 3.6 |  | 0 | 0 |  |  | 0 |  |  | 63
| UZ3.8.1 | КР3.8.1 | ЭМЗ 3.8.1 | КСПЭВПнг(А)-HF | 1х2х0,97 |  |  |  |  | 3.6 |  | 0 | 0 |  |  | 0 |  |  | 64
| МK3.8.1 | BGB3.8.1 | K3.8 | КСПЭВПнг(А)-HF | 1х2х0,8 |  |  |  |  | 3.6 |  | 0 | 0 |  |  | 0 |  |  | 65
| KB3.8.2 | KB3.8.2 | K3.8 | КСПЭВПнг(А)-HF | 1х2х0,8 |  |  |  |  | 3.6 |  | 0 | 0 |  |  | 0 |  |  | 66
| 0 | Контроллер K3.9 | 0 | 0 | 0 |  |  |  |  | 0 |  | 0 | 0 |  |  | 0 |  |  | 67
| U3.9 | UG3.9 | K3.9 | КСПЭВПнг(А)-HF | 1х2х0,97 |  |  |  |  | 3.6 |  | 0 | 0 |  |  | 0 |  |  | 68
| КР3.9.1 | K3.9 | КР3.9.1 | КСПЭВПнг(А)-HF | 1х2х0,97 |  |  |  |  | 8.4 |  | 0 | 0 |  |  | 0 |  |  | 69
| UZ3.9.1 | КР 3.9.1 | ЭМЗ 3.9.1 | КСПЭВПнг(А)-HF | 1х2х0,97 |  |  |  |  | 3.6 |  | 0 | 0 |  |  | 0 |  |  | 70
| МK3.9.1 | BGB3.9.1 | K3.9 | КСПЭВПнг(А)-HF | 1х2х0,8 |  |  |  |  | 8.4 |  | 0 | 0 |  |  | 0 |  |  | 71
| KB3.9.1 | KB3.9.1 | K3.9 | КСПЭВПнг(А)-HF | 1х2х0,8 |  |  |  |  | 8.4 |  | 0 | 0 |  |  | 0 |  |  | 72
| КР3.9.2 | K3.9 | КР3.9.2 | КСПЭВПнг(А)-HF | 1х2х0,97 |  |  |  |  | 3.6 |  | 0 | 0 |  |  | 0 |  |  | 73
| UZ3.9.2 | КР3.9.2 | ЭМЗ 3.9.2 | КСПЭВПнг(А)-HF | 1х2х0,97 |  |  |  |  | 3.6 |  | 0 | 0 |  |  | 0 |  |  | 74
| МK3.9.2 | BGB3.9.2 | K3.9 | КСПЭВПнг(А)-HF | 1х2х0,8 |  |  |  |  | 3.6 |  | 0 | 0 |  |  | 0 |  |  | 75
Взам.инв.№ | KB3.9.2 | KB3.9.2 | K3.9 | КСПЭВПнг(А)-HF | 1х2х0,8 |  |  |  |  | 3.6 |  | 0 | 0 |  |  | 0 |  |  | 76
| RS3.9.1-RS3.9.3 | K3.9 | Сч.3.9.1, Сч.3.9.2, К3.10 | КИС-Пнг(А)-HF | 2х2х0,9 |  |  |  |  | 14.4 |  | 0 | 0 |  |  | 0 |  |  | 77
| 0 | Контроллер K3.10 | 0 | 0 | 0 |  |  |  |  | 0 |  | 0 | 0 |  |  | 0 |  |  | 78
| U3.10 | UG3.10 | K3.10 | КСПЭВПнг(А)-HF | 1х2х0,97 |  |  |  |  | 4.8 |  | 0 | 0 |  |  | 0 |  |  | 79
| КР3.10.1 | K3.10 | КР3.10.1 | КСПЭВПнг(А)-HF | 1х2х0,97 |  |  |  |  | 3.6 |  | 0 | 0 |  |  | 0 |  |  | 80
Подпись и дата | UZ3.10.1 | КР3.10.1 | ЭМЗ 3.10.1 | КСПЭВПнг(А)-HF | 1х2х0,97 |  |  |  |  | 3.6 |  | 0 | 0 |  |  | 0 |  |  | 81
| МK3.10.1 | BGB3.10.1 | K3.10 | КСПЭВПнг(А)-HF | 1х2х0,8 |  |  |  |  | 4.8 |  | 0 | 0 |  |  | 0 |  |  | 82
| KB3.10.2 | KB3.10.2 | K3.10 | КСПЭВПнг(А)-HF | 1х2х0,8 |  |  |  |  | 3.6 |  | 0 | 0 |  |  | 0 |  |  | 83
| 0 | Контроллер K4.2 | 0 | 0 | 0 |  |  |  |  | 0 |  | 0 | 0 |  |  | 0 |  |  | 84
| RS4.2.1-RS4.2.4 | K4.2 | Сч 4.2.4 | КИC-Пнг(А)-HF | 2х2х0,9 |  |  |  |  | 26.4 |  | 0 | 0 |  |  | 0 |  |  | 85
| U4.2 | UG4.2 | K4.2 | КСПЭВПнг(А)-HF | 1х2х0,97 |  |  |  |  | 3.6 |  | 0 | 0 |  |  | 0 |  |  | 86
Инв.№подл. | UG4.1 | UG4.2 | Т4.1 | КСПЭВПнг(А)-HF | 1х2х1,78 |  |  |  |  | 6 |  | 0 | 0 |  |  | 0 |  |  | 87
| ТK4.1 | Т4.1 | K4.2 | КСПЭВПнг(А)-HF | 4х2х0,8 |  |  |  |  | 6 |  | 0 | 0 |  |  | 0 |  |  | 88
| ТП4.1 | K4.2 | ПДУ4.1 (ПДП) | КСПЭВПнг(А)-HF | 4х2х0,8 |  |  |  |  | 3.6 |  | 0 | 0 |  |  | 0 |  |  | 89
[11 empty] | ОДО-104-01.СКУД.3-4.КЖ1 |  |  |  |  | Лист
2
[5 empty] | Изм. | Кол.уч. | Лист | №.док | Подп. | Дата
| Обозначение кабеля, провода | Трасса |  | Кабель, провод
|  |  |  | по проекту | [7 empty] | проложен | [5 empty] | 0
|  | Начало | Конец | Марка | Кол., число и сечение жил |  |  |  |  | Длина, м |  | Марка | Кол., число и сечение жил |  |  | Длина, м
| UG4.2 | UG4.2 | Т4.2 | КСПЭВПнг(А)-HF | 1х2х1,78 |  |  |  |  | 6 |  | 0 | 0 |  |  | 0 |  |  | 90
| ТK4.2 | Т4.2 | K4.2 | КСПЭВПнг(А)-HF | 4х2х0,8 |  |  |  |  | 6 |  | 0 | 0 |  |  | 0 |  |  | 91
| ТП4.2 | K4.2 | ПДУ4.2 (ПДП) | КСПЭВПнг(А)-HF | 4х2х0,8 |  |  |  |  | 3.6 |  | 0 | 0 |  |  | 0 |  |  | 92
| 0 | Контроллер K4.3 | 0 | 0 | 0 |  |  |  |  | 0 |  | 0 | 0 |  |  | 0 |  |  | 93
| RS4.3.1-RS4.3.4 | K4.3 | Сч 4.3.4 | КИC-Пнг(А)-HF | 2х2х0,9 |  |  |  |  | 32.4 |  | 0 | 0 |  |  | 0 |  |  | 94
| U4.3 | UG4.3 | K4.3 | КСПЭВПнг(А)-HF | 1х2х0,97 |  |  |  |  | 3.6 |  | 0 | 0 |  |  | 0 |  |  | 95
| UG4.3 | UG4.3 | Т4.3 | КСПЭВПнг(А)-HF | 1х2х1,78 |  |  |  |  | 28.8 |  | 0 | 0 |  |  | 0 |  |  | 96
| ТK4.3 | Т4.3 | K4.3 | КСПЭВПнг(А)-HF | 4х2х0,8 |  |  |  |  | 28.8 |  | 0 | 0 |  |  | 0 |  |  | 97
| ТП3.3 | K3.3 | ПДУ4.3 (ПДП) | КСПЭВПнг(А)-HF | 4х2х0,8 |  |  |  |  | 3.6 |  | 0 | 0 |  |  | 0 |  |  | 98
| UG4.4 | UG4.3 | Т4.4 | КСПЭВПнг(А)-HF | 1х2х1,78 |  |  |  |  | 28.8 |  | 0 | 0 |  |  | 0 |  |  | 99
| ТK4.4 | Т4.4 | K4.3 | КСПЭВПнг(А)-HF | 4х2х0,8 |  |  |  |  | 28.8 |  | 0 | 0 |  |  | 0 |  |  | 100
| ТП4.4 | K4.3 | ПДУ4.4 (ПДП) | КСПЭВПнг(А)-HF | 4х2х0,8 |  |  |  |  | 3.6 |  | 0 | 0 |  |  | 0 |  |  | 101
| 0 | Контроллер K4.4 | 0 | 0 | 0 |  |  |  |  | 0 |  | 0 | 0 |  |  | 0 |  |  | 102
| RS4.4.1-RS4.4.4 | K4.4 | Сч 4.4.4 | КИC-Пнг(А)-HF | 2х2х0,9 |  |  |  |  | 32.4 |  | 0 | 0 |  |  | 0 |  |  | 103
| U4.4 | UG4.4 | K4.4 | КСПЭВПнг(А)-HF | 1х2х0,97 |  |  |  |  | 3.6 |  | 0 | 0 |  |  | 0 |  |  | 104
| UG4.5 | UG4.4 | Т4.5 | КСПЭВПнг(А)-HF | 1х2х1,78 |  |  |  |  | 28.8 |  | 0 | 0 |  |  | 0 |  |  | 105
| ТK4.5 | Т4.5 | K4.4 | КСПЭВПнг(А)-HF | 4х2х0,8 |  |  |  |  | 28.8 |  | 0 | 0 |  |  | 0 |  |  | 106
| ТП4.5 | K4.4 | ПДУ4.5 (ПДП) | КСПЭВПнг(А)-HF | 4х2х0,8 |  |  |  |  | 3.6 |  | 0 | 0 |  |  | 0 |  |  | 107
| UG4.6 | UG4.4 | Т4.6 | КСПЭВПнг(А)-HF | 1х2х1,78 |  |  |  |  | 28.8 |  | 0 | 0 |  |  | 0 |  |  | 108
| ТK4.6 | Т4.6 | K4.4 | КСПЭВПнг(А)-HF | 4х2х0,8 |  |  |  |  | 28.8 |  | 0 | 0 |  |  | 0 |  |  | 109
| ТП4.6 | K4.4 | ПДУ4.6(ПДП) | КСПЭВПнг(А)-HF | 4х2х0,8 |  |  |  |  | 3.6 |  | 0 | 0 |  |  | 0 |  |  | 110
| 0 | Контроллер K4.5 | 0 | 0 | 0 |  |  |  |  | 0 |  | 0 | 0 |  |  | 0 |  |  | 111
| U4.5 | UG4.5 | K4.5 | КСПЭВПнг(А)-HF | 1х2х0,97 |  |  |  |  | 3.6 |  | 0 | 0 |  |  | 0 |  |  | 112
| КР4.5.1 | K4.5 | КР4.5.1 | КСПЭВПнг(А)-HF | 1х2х0,97 |  |  |  |  | 3.6 |  | 0 | 0 |  |  | 0 |  |  | 113
| UZ4.5.1 | КР4.5.1 | ЭМЗ 4.5.1 | КСПЭВПнг(А)-HF | 1х2х0,97 |  |  |  |  | 3.6 |  | 0 | 0 |  |  | 0 |  |  | 114
| МK4.5.1 | BGB4.5.1 | K4.5 | КСПЭВПнг(А)-HF | 1х2х0,8 |  |  |  |  | 3.6 |  | 0 | 0 |  |  | 0 |  |  | 115
| 0 | Контроллер K4.6 | 0 | 0 | 0 |  |  |  |  | 0 |  | 0 | 0 |  |  | 0 |  |  | 116
| U4.6 | UG4.6 | K4.6 | КСПЭВПнг(А)-HF | 1х2х0,97 |  |  |  |  | 3.6 |  | 0 | 0 |  |  | 0 |  |  | 117
| КР4.6.1 | K4.6 | КР4.6.1 | КСПЭВПнг(А)-HF | 1х2х0,97 |  |  |  |  | 4.8 |  | 0 | 0 |  |  | 0 |  |  | 118
| UZ4.6.1 | КР 4.6.1 | ЭМЗ 4.6.1 | КСПЭВПнг(А)-HF | 1х2х0,97 |  |  |  |  | 3.6 |  | 0 | 0 |  |  | 0 |  |  | 119
| МK4.6.1 | BGB4.6.1 | K4.6 | КСПЭВПнг(А)-HF | 1х2х0,8 |  |  |  |  | 4.8 |  | 0 | 0 |  |  | 0 |  |  | 120
| KB4.6.1 | KB4.6.1 | K4.6 | КСПЭВПнг(А)-HF | 1х2х0,8 |  |  |  |  | 19.2 |  | 0 | 0 |  |  | 0 |  |  | 121
| КР4.6.2 | K4.6 | КР4.6.2 | КСПЭВПнг(А)-HF | 1х2х0,97 |  |  |  |  | 19.2 |  | 0 | 0 |  |  | 0 |  |  | 122
| UZ4.6.2 | КР4.6.2 | ЭМЗ 4.6.2 | КСПЭВПнг(А)-HF | 1х2х0,97 |  |  |  |  | 3.6 |  | 0 | 0 |  |  | 0 |  |  | 123
Взам.инв.№ | МK4.6.2 | BGB4.6.2 | K4.6 | КСПЭВПнг(А)-HF | 1х2х0,8 |  |  |  |  | 19.2 |  | 0 | 0 |  |  | 0 |  |  | 124
| KB4.6.2 | KB4.6.2 | K4.6 | КСПЭВПнг(А)-HF | 1х2х0,8 |  |  |  |  | 19.2 |  | 0 | 0 |  |  | 0 |  |  | 125
| 0 | Контроллер K4.7 | 0 | 0 | 0 |  |  |  |  | 0 |  | 0 | 0 |  |  | 0 |  |  | 126
| U4.7 | UG4.7 | K4.7 | КСПЭВПнг(А)-HF | 1х2х0,97 |  |  |  |  | 3.6 |  | 0 | 0 |  |  | 0 |  |  | 127
| КР4.7.1 | K4.7 | КР4.7.1 | КСПЭВПнг(А)-HF | 1х2х0,97 |  |  |  |  | 4.8 |  | 0 | 0 |  |  | 0 |  |  | 128
Подпись и дата | UZ4.7.1 | КР 4.7.1 | ЭМЗ 4.7.1 | КСПЭВПнг(А)-HF | 1х2х0,97 |  |  |  |  | 3.6 |  | 0 | 0 |  |  | 0 |  |  | 129
| МK4.7.1 | BGB4.7.1 | K4.7 | КСПЭВПнг(А)-HF | 1х2х0,8 |  |  |  |  | 4.8 |  | 0 | 0 |  |  | 0 |  |  | 130
| KB4.7.1 | KB4.7.1 | K4.7 | КСПЭВПнг(А)-HF | 1х2х0,8 |  |  |  |  | 4.8 |  | 0 | 0 |  |  | 0 |  |  | 131
| 0 | Контроллер K4.8 | 0 | 0 | 0 |  |  |  |  | 0 |  | 0 | 0 |  |  | 0 |  |  | 132
| U4.8 | UG4.8 | K4.8 | КСПЭВПнг(А)-HF | 1х2х0,97 |  |  |  |  | 3.6 |  | 0 | 0 |  |  | 0 |  |  | 133
| КР4.8.1 | K4.8 | КР4.8.1 | КСПЭВПнг(А)-HF | 1х2х0,97 |  |  |  |  | 4.8 |  | 0 | 0 |  |  | 0 |  |  | 134
Инв.№подл. | UZ4.8.1 | КР 4.8.1 | ЭМЗ 4.8.1 | КСПЭВПнг(А)-HF | 1х2х0,97 |  |  |  |  | 3.6 |  | 0 | 0 |  |  | 0 |  |  | 135
| МK4.8.1 | BGB4.8.1 | K4.8 | КСПЭВПнг(А)-HF | 1х2х0,8 |  |  |  |  | 4.8 |  | 0 | 0 |  |  | 0 |  |  | 136
| KB4.8.1 | KB4.8.1 | K4.8 | КСПЭВПнг(А)-HF | 1х2х0,8 |  |  |  |  | 4.8 |  | 0 | 0 |  |  | 0 |  |  | 137
[11 empty] | ОДО-104-01.СКУД.3-4.КЖ1 |  |  |  |  | Лист
3
[5 empty] | Изм. | Кол.уч. | Лист | №.док | Подп. | Дата
| Обозначение кабеля, провода | Трасса |  | Кабель, провод
|  |  |  | по проекту | [7 empty] | проложен | [5 empty] | 0
|  | Начало | Конец | Марка | Кол., число и сечение жил |  |  |  |  | Длина, м |  | Марка | Кол., число и сечение жил |  |  | Длина, м
| КР4.8.2 | K4.8 | КР4.8.2 | КСПЭВПнг(А)-HF | 1х2х0,97 |  |  |  |  | 4.8 |  | 0 | 0 |  |  | 0 |  |  | 138
| UZ4.8.2 | КР4.8.2 | ЭМЗ 4.8.2 | КСПЭВПнг(А)-HF | 1х2х0,97 |  |  |  |  | 3.6 |  | 0 | 0 |  |  | 0 |  |  | 139
| МK4.8.2 | BGB4.8.2 | K4.8 | КСПЭВПнг(А)-HF | 1х2х0,8 |  |  |  |  | 4.8 |  | 0 | 0 |  |  | 0 |  |  | 140
| KB4.8.2 | KB4.8.2 | K4.8 | КСПЭВПнг(А)-HF | 1х2х0,8 |  |  |  |  | 4.8 |  | 0 | 0 |  |  | 0 |  |  | 141
| RS4.8.1-RS4.8.3 | K4.8 | Сч.4.6.1, Сч.4.6.2, К4.7 | КИС-Пнг(А)-HF | 2х2х0,9 |  |  |  |  | 9.6 |  | 0 | 0 |  |  | 0 |  |  | 142
| 0 | Контроллер K4.9 | 0 | 0 | 0 |  |  |  |  | 0 |  | 0 | 0 |  |  | 0 |  |  | 143
| U4.9 | UG4.9 | K4.9 | КСПЭВПнг(А)-HF | 1х2х0,97 |  |  |  |  | 3.6 |  | 0 | 0 |  |  | 0 |  |  | 144
| КР4.9.1 | K4.9 | КР4.9.1 | КСПЭВПнг(А)-HF | 1х2х0,97 |  |  |  |  | 4.8 |  | 0 | 0 |  |  | 0 |  |  | 145
| UZ4.9.1 | КР 4.9.1 | ЭМЗ 4.9.1 | КСПЭВПнг(А)-HF | 1х2х0,97 |  |  |  |  | 3.6 |  | 0 | 0 |  |  | 0 |  |  | 146
| МK4.9.1 | BGB4.9.1 | K4.9 | КСПЭВПнг(А)-HF | 1х2х0,8 |  |  |  |  | 4.8 |  | 0 | 0 |  |  | 0 |  |  | 147
| KB4.9.1 | KB4.9.1 | K4.9 | КСПЭВПнг(А)-HF | 1х2х0,8 |  |  |  |  | 4.8 |  | 0 | 0 |  |  | 0 |  |  | 148
| КР4.9.2 | K4.9 | КР4.9.2 | КСПЭВПнг(А)-HF | 1х2х0,97 |  |  |  |  | 9.6 |  | 0 | 0 |  |  | 0 |  |  | 149
| UZ4.9.2 | КР4.9.2 | ЭМЗ 4.9.2 | КСПЭВПнг(А)-HF | 1х2х0,97 |  |  |  |  | 3.6 |  | 0 | 0 |  |  | 0 |  |  | 150
| МK4.9.2 | BGB4.9.2 | K4.9 | КСПЭВПнг(А)-HF | 1х2х0,8 |  |  |  |  | 9.6 |  | 0 | 0 |  |  | 0 |  |  | 151
| KB4.9.2 | KB4.9.2 | K4.9 | КСПЭВПнг(А)-HF | 1х2х0,8 |  |  |  |  | 9.6 |  | 0 | 0 |  |  | 0 |  |  | 152
| RS4.9.1-RS4.9.3 | K4.9 | Сч.4.9.1, Сч.4.9.2, К4.10 | КИС-Пнг(А)-HF | 2х2х0,9 |  |  |  |  | 14.4 |  | 0 | 0 |  |  | 0 |  |  | 153
| 0 | Контроллер K4.10 | 0 | 0 | 0 |  |  |  |  | 0 |  | 0 | 0 |  |  | 0 |  |  | 154
| U4.10 | UG4.10 | K4.10 | КСПЭВПнг(А)-HF | 1х2х0,97 |  |  |  |  | 3.6 |  | 0 | 0 |  |  | 0 |  |  | 155
| КР4.10.1 | K4.10 | КР4.10.1 | КСПЭВПнг(А)-HF | 1х2х0,97 |  |  |  |  | 4.8 |  | 0 | 0 |  |  | 0 |  |  | 156
| UZ4.10.1 | КР 4.10.1 | ЭМЗ 4.10.1 | КСПЭВПнг(А)-HF | 1х2х0,97 |  |  |  |  | 3.6 |  | 0 | 0 |  |  | 0 |  |  | 157
| МK4.10.1 | BGB4.10.1 | K4.10 | КСПЭВПнг(А)-HF | 1х2х0,8 |  |  |  |  | 4.8 |  | 0 | 0 |  |  | 0 |  |  | 158
| KB4.10.1 | KB4.10.1 | K4.10 | КСПЭВПнг(А)-HF | 1х2х0,8 |  |  |  |  | 4.8 |  | 0 | 0 |  |  | 0 |  |  | 159
| 0 | Контроллер K4.11 | 0 | 0 | 0 |  |  |  |  | 0 |  | 0 | 0 |  |  | 0 |  |  | 160
| U4.11 | UG4.11 | K4.11 | КСПЭВПнг(А)-HF | 1х2х0,97 |  |  |  |  | 3.6 |  | 0 | 0 |  |  | 0 |  |  | 161
| КР4.11.1 | K4.11 | КР4.11.1 | КСПЭВПнг(А)-HF | 1х2х0,97 |  |  |  |  | 4.8 |  | 0 | 0 |  |  | 0 |  |  | 162
| UZ4.11.1 | КР 4.11.1 | ЭМЗ 4.11.1 | КСПЭВПнг(А)-HF | 1х2х0,97 |  |  |  |  | 3.6 |  | 0 | 0 |  |  | 0 |  |  | 163
| МK4.11.1 | BGB4.11.1 | K4.11 | КСПЭВПнг(А)-HF | 1х2х0,8 |  |  |  |  | 4.8 |  | 0 | 0 |  |  | 0 |  |  | 164
| KB4.11.1 | KB4.11.1 | K4.11 | КСПЭВПнг(А)-HF | 1х2х0,8 |  |  |  |  | 4.8 |  | 0 | 0 |  |  | 0 |  |  | 165
| RS4.11.1 | K4.11 | Сч.4.11.1 | КИС-Пнг(А)-HF | 2х2х0,9 |  |  |  |  | 4.8 |  | 0 | 0 |  |  | 0 |  |  | 166
| 0 | Линия разблокировки | 0 | 0 | 0 |  |  |  |  | 0 |  | 0 | 0 |  |  | 0 |  |  | 167
| FA АПС 3.1 | РK3.1 | T3.1, T3.2 | КСПЭВПнг(А)-HF | 1х2х0,8 |  |  |  |  | 8.4 |  | 0 | 0 |  |  | 0 |  |  | 168
| FA АПС 3.2 | РK3.1 | К3.5,T3.3, T3.4, T3.5, T3.6 | КСПЭВПнг(А)-HF | 1х2х0,8 |  |  |  |  | 48 |  | 0 | 0 |  |  | 0 |  |  | 169
| FA АПС 3.3 | РK3.1 | K3.6 | КСПЭВПнг(А)-HF | 1х2х0,8 |  |  |  |  | 259.2 |  | 0 | 0 |  |  | 0 |  |  | 170
| FA АПС 3.4 | РK3.1 | РK3.2 | КСПЭВПнг(А)-HF | 1х2х0,8 |  |  |  |  | 14.4 |  | 0 | 0 |  |  | 0 |  |  | 171
Взам.инв.№ | FA АПС 3.5 | РK3.2 | K3.7 | КСПЭВПнг(А)-HF | 1х2х0,8 |  |  |  |  | 14.4 |  | 0 | 0 |  |  | 0 |  |  | 172
| FA АПС 3.6 | РK3.2 | K3.9 | КСПЭВПнг(А)-HF | 1х2х0,8 |  |  |  |  | 26.4 |  | 0 | 0 |  |  | 0 |  |  | 173
| FA АПС 4.1 | РK4.1 | T41, T4.2 | КСПЭВПнг(А)-HF | 1х2х0,8 |  |  |  |  | 8.4 |  | 0 | 0 |  |  | 0 |  |  | 174
| FA АПС 4.2 | РK4.1 | К4.5 ,К4.6 | КСПЭВПнг(А)-HF | 1х2х0,8 |  |  |  |  | 144 |  | 0 | 0 |  |  | 0 |  |  | 175
| FA АПС 4.3 | РK4.1 | T4.3, T4.4, T4.5, T4.6 | КСПЭВПнг(А)-HF | 1х2х0,8 |  |  |  |  | 55.2 |  | 0 | 0 |  |  | 0 |  |  | 176
Подпись и дата | FA АПС 4.4 | РK4.1 | РK4.2 | КСПЭВПнг(А)-HF | 1х2х0,8 |  |  |  |  | 33.6 |  | 0 | 0 |  |  | 0 |  |  | 177
| FA АПС 4.5 | РK4.2 | K4.8 | КСПЭВПнг(А)-HF | 1х2х0,8 |  |  |  |  | 13.2 |  | 0 | 0 |  |  | 0 |  |  | 178
| FA АПС 4.6 | РK4.2 | K4.10 | КСПЭВПнг(А)-HF | 1х2х0,8 |  |  |  |  | 28.8 |  | 0 | 0 |  |  | 0 |  |  | 179
| FA АПС 4.7 | РK4.2 | K4.11 | КСПЭВПнг(А)-HF | 1х2х0,8 |  |  |  |  | 56.4 |  | 0 | 0 |  |  | 0 |  |  | 180
| 0 | 0 | 0 | 0 | 0 |  |  |  |  | 0 |  | 0 | 0 |  |  | 0 |  |  | 181
| 0 | 0 | 0 | 0 | 0 |  |  |  |  | 0 |  | 0 | 0 |  |  | 0 |  |  | 182
Инв.№подл. | 0 | 0 | 0 | 0 | 0 |  |  |  |  | 0 |  | 0 | 0 |  |  | 0 |  |  | 183
| 0 | 0 | 0 | 0 | 0 |  |  |  |  | 0 |  | 0 | 0 |  |  | 0 |  |  | 184
| 0 | 0 | 0 | 0 | 0 |  |  |  |  | 0 |  | 0 | 0 |  |  | 0 |  |  | 185
[11 empty] | ОДО-104-01.СКУД.3-4.КЖ1 |  |  |  |  | Лист
4
[5 empty] | Изм. | Кол.уч. | Лист | №.док | Подп. | Дата
| Обозначение кабеля, провода | Трасса |  | Кабель, провод
|  |  |  | по проекту | [7 empty] | проложен | [5 empty] | 0
|  | Начало | Конец | Марка | Кол., число и сечение жил |  |  |  |  | Длина, м |  | Марка | Кол., число и сечение жил |  |  | Длина, м
| 0 | 0 | 0 | 0 | 0 |  |  |  |  | 0 |  | 0 | 0 |  |  | 0 |  |  | 186
| 0 | 0 | 0 | 0 | 0 |  |  |  |  | 0 |  | 0 | 0 |  |  | 0 |  |  | 187
| 0 | 0 | 0 | 0 | 0 |  |  |  |  | 0 |  | 0 | 0 |  |  | 0 |  |  | 188
| 0 | 0 | 0 | 0 | 0 |  |  |  |  | 0 |  | 0 | 0 |  |  | 0 |  |  | 189
| 0 | 0 | 0 | 0 | 0 |  |  |  |  | 0 |  | 0 | 0 |  |  | 0 |  |  | 190
| 0 | 0 | 0 | 0 | 0 |  |  |  |  | 0 |  | 0 | 0 |  |  | 0 |  |  | 191
| 0 | 0 | 0 | 0 | 0 |  |  |  |  | 0 |  | 0 | 0 |  |  | 0 |  |  | 192
| 0 | 0 | 0 | 0 | 0 |  |  |  |  | 0 |  | 0 | 0 |  |  | 0 |  |  | 193
| 0 | 0 | 0 | КИС-Пнг(А)-HF | 2х2х0,9 |  |  |  |  | 229.2 |  | 0 | 0 |  |  | 0 |  |  | 194
| 0 | 0 | 0 | КСПЭВПнг(А)-HF | 1х2х0,8 |  |  |  |  | 968.4 |  | 0 | 0 |  |  | 0 |  |  | 195
| 0 | 0 | 0 | КСПЭВПнг(А)-HF | 1х2х0,97 |  |  |  |  | 268.8 |  | 0 | 0 |  |  | 0 |  |  | 196
| 0 | 0 | 0 | КСПЭВПнг(А)-HF | 1х2х1,78 |  |  |  |  | 211.2 |  | 0 | 0 |  |  | 0 |  |  | 197
| 0 | 0 | 0 | КСПЭВПнг(А)-HF | 4х2х0,8 |  |  |  |  | 254.4 |  | 0 | 0 |  |  | 0 |  |  | 198
| 0 | 0 | 0 | 0 | 0 |  |  |  |  | 0 |  | 0 | 0 |  |  | 0 |  |  | 199
| 0 | 0 | 0 | 0 | 0 |  |  |  |  | 0 |  | 0 | 0 |  |  | 0 |  |  | 200
| 0 | 0 | 0 | 0 | 0 |  |  |  |  | 0 |  | 0 | 0 |  |  | 0 |  |  | 201
| 0 | 0 | 0 | 0 | 0 |  |  |  |  | 0 |  | 0 | 0 |  |  | 0 |  |  | 202
| 0 | 0 | 0 | 0 | 0 |  |  |  |  | 0 |  | 0 | 0 |  |  | 0 |  |  | 203
| 0 | 0 | 0 | 0 | 0 |  |  |  |  | 0 |  | 0 | 0 |  |  | 0 |  |  | 204
| 0 | 0 | 0 | 0 | 0 |  |  |  |  | 0 |  | 0 | 0 |  |  | 0 |  |  | 205
| 0 | 0 | 0 | 0 | 0 |  |  |  |  | 0 |  | 0 | 0 |  |  | 0 |  |  | 206
| 0 | 0 | 0 | 0 | 0 |  |  |  |  | 0 |  | 0 | 0 |  |  | 0 |  |  | 207
| 0 | 0 | 0 | 0 | 0 |  |  |  |  | 0 |  | 0 | 0 |  |  | 0 |  |  | 208
| 0 | 0 | 0 | 0 | 0 |  |  |  |  | 0 |  | 0 | 0 |  |  | 0 |  |  | 209
| 0 | 0 | 0 | 0 | 0 |  |  |  |  | 0 |  | 0 | 0 |  |  | 0 |  |  | 210
| 0 | 0 | 0 | 0 | 0 |  |  |  |  | 0 |  | 0 | 0 |  |  | 0 |  |  | 211
| 0 | 0 | 0 | 0 | 0 |  |  |  |  | 0 |  | 0 | 0 |  |  | 0 |  |  | 212
| 0 | 0 | 0 | 0 | 0 |  |  |  |  | 0 |  | 0 | 0 |  |  | 0 |  |  | 213
| 0 | 0 | 0 | 0 | 0 |  |  |  |  | 0 |  | 0 | 0 |  |  | 0 |  |  | 214
| 0 | 0 | 0 | 0 | 0 |  |  |  |  | 0 |  | 0 | 0 |  |  | 0 |  |  | 215
| 0 | 0 | 0 | 0 | 0 |  |  |  |  | 0 |  | 0 | 0 |  |  | 0 |  |  | 216
| 0 | 0 | 0 | 0 | 0 |  |  |  |  | 0 |  | 0 | 0 |  |  | 0 |  |  | 217
| 0 | 0 | 0 | 0 | 0 |  |  |  |  | 0 |  | 0 | 0 |  |  | 0 |  |  | 218
| 0 | 0 | 0 | 0 | 0 |  |  |  |  | 0 |  | 0 | 0 |  |  | 0 |  |  | 219
Взам.инв.№ | 0 | 0 | 0 | 0 | 0 |  |  |  |  | 0 |  | 0 | 0 |  |  | 0 |  |  | 220
| 0 | 0 | 0 | 0 | 0 |  |  |  |  | 0 |  | 0 | 0 |  |  | 0 |  |  | 221
| 0 | 0 | 0 | 0 | 0 |  |  |  |  | 0 |  | 0 | 0 |  |  | 0 |  |  | 222
| 0 | 0 | 0 | 0 | 0 |  |  |  |  | 0 |  | 0 | 0 |  |  | 0 |  |  | 223
| 0 | 0 | 0 | 0 | 0 |  |  |  |  | 0 |  | 0 | 0 |  |  | 0 |  |  | 224
Подпись и дата | 0 | 0 | 0 | 0 | 0 |  |  |  |  | 0 |  | 0 | 0 |  |  | 0 |  |  | 225
| 0 | 0 | 0 | 0 | 0 |  |  |  |  | 0 |  | 0 | 0 |  |  | 0 |  |  | 226
| 0 | 0 | 0 | 0 | 0 |  |  |  |  | 0 |  | 0 | 0 |  |  | 0 |  |  | 227
| 0 | 0 | 0 | 0 | 0 |  |  |  |  | 0 |  | 0 | 0 |  |  | 0 |  |  | 228
| 0 | 0 | 0 | 0 | 0 |  |  |  |  | 0 |  | 0 | 0 |  |  | 0 |  |  | 229
| 0 | 0 | 0 | 0 | 0 |  |  |  |  | 0 |  | 0 | 0 |  |  | 0 |  |  | 230
Инв.№подл. | 0 | 0 | 0 | 0 | 0 |  |  |  |  | 0 |  | 0 | 0 |  |  | 0 |  |  | 231
| 0 | 0 | 0 | 0 | 0 |  |  |  |  | 0 |  | 0 | 0 |  |  | 0 |  |  | 232
| 0 | 0 | 0 | 0 | 0 |  |  |  |  | 0 |  | 0 | 0 |  |  | 0 |  |  | 233
[11 empty] | ОДО-104-01.СКУД.3-4.КЖ1 |  |  |  |  | Лист
5
[5 empty] | Изм. | Кол.уч. | Лист | №.док | Подп. | Дата
| Обозначение кабеля, провода | Трасса |  | Кабель, провод
|  |  |  | по проекту | [7 empty] | проложен | [5 empty] | 0
|  | Начало | Конец | Марка | Кол., число и сечение жил |  |  |  |  | Длина, м |  | Марка | Кол., число и сечение жил |  |  | Длина, м
| 0 | 0 | 0 | 0 | 0 |  |  |  |  | 0 |  | 0 | 0 |  |  | 0 |  |  | 234
| 0 | 0 | 0 | 0 | 0 |  |  |  |  | 0 |  | 0 | 0 |  |  | 0 |  |  | 235
| 0 | 0 | 0 | 0 | 0 |  |  |  |  | 0 |  | 0 | 0 |  |  | 0 |  |  | 236
| 0 | 0 | 0 | 0 | 0 |  |  |  |  | 0 |  | 0 | 0 |  |  | 0 |  |  | 237
| 0 | 0 | 0 | 0 | 0 |  |  |  |  | 0 |  | 0 | 0 |  |  | 0 |  |  | 238
| 0 | 0 | 0 | 0 | 0 |  |  |  |  | 0 |  | 0 | 0 |  |  | 0 |  |  | 239
| 0 | 0 | 0 | 0 | 0 |  |  |  |  | 0 |  | 0 | 0 |  |  | 0 |  |  | 240
| 0 | 0 | 0 | 0 | 0 |  |  |  |  | 0 |  | 0 | 0 |  |  | 0 |  |  | 241
| 0 | 0 | 0 | 0 | 0 |  |  |  |  | 0 |  | 0 | 0 |  |  | 0 |  |  | 242
| 0 | 0 | 0 | 0 | 0 |  |  |  |  | 0 |  | 0 | 0 |  |  | 0 |  |  | 243
| 0 | 0 | 0 | 0 | 0 |  |  |  |  | 0 |  | 0 | 0 |  |  | 0 |  |  | 244
| 0 | 0 | 0 | 0 | 0 |  |  |  |  | 0 |  | 0 | 0 |  |  | 0 |  |  | 245
| 0 | 0 | 0 | 0 | 0 |  |  |  |  | 0 |  | 0 | 0 |  |  | 0 |  |  | 246
| 0 | 0 | 0 | 0 | 0 |  |  |  |  | 0 |  | 0 | 0 |  |  | 0 |  |  | 247
| 0 | 0 | 0 | 0 | 0 |  |  |  |  | 0 |  | 0 | 0 |  |  | 0 |  |  | 248
| 0 | 0 | 0 | 0 | 0 |  |  |  |  | 0 |  | 0 | 0 |  |  | 0 |  |  | 249
| 0 | 0 | 0 | 0 | 0 |  |  |  |  | 0 |  | 0 | 0 |  |  | 0 |  |  | 250
| 0 | 0 | 0 | 0 | 0 |  |  |  |  | 0 |  | 0 | 0 |  |  | 0 |  |  | 251
| 0 | 0 | 0 | 0 | 0 |  |  |  |  | 0 |  | 0 | 0 |  |  | 0 |  |  | 252
| 0 | 0 | 0 | 0 | 0 |  |  |  |  | 0 |  | 0 | 0 |  |  | 0 |  |  | 253
| 0 | 0 | 0 | 0 | 0 |  |  |  |  | 0 |  | 0 | 0 |  |  | 0 |  |  | 254
| 0 | 0 | 0 | 0 | 0 |  |  |  |  | 0 |  | 0 | 0 |  |  | 0 |  |  | 255
| 0 | 0 | 0 | 0 | 0 |  |  |  |  | 0 |  |  | 0 |  |  | 0 |  |  | 256
| 0 | 0 | 0 | 0 | 0 |  |  |  |  | 0 |  |  | 0 |  |  | 0 |  |  | 257
| 0 | 0 | 0 | 0 | 0 |  |  |  |  | 0 |  |  | 0 |  |  | 0 |  |  | 258
| 0 | 0 | 0 | 0 | 0 |  |  |  |  | 0 |  |  | 0 |  |  | 0 |  |  | 259
| 0 | 0 | 0 | 0 | 0 |  |  |  |  | 0 |  |  | 0 |  |  | 0 |  |  | 260
| 0 | 0 | 0 | 0 | 0 |  |  |  |  | 0 |  |  | 0 |  |  | 0 |  |  | 261
| 0 | 0 | 0 | 0 | 0 |  |  |  |  | 0 |  | 0 | 0 |  |  | 0 |  |  | 262
| 0 | 0 | 0 | 0 | 0 |  |  |  |  | 0 |  | 0 | 0 |  |  | 0 |  |  | 263
| 0 | 0 | 0 | 0 | 0 |  |  |  |  | 0 |  | 0 | 0 |  |  | 0 |  |  | 264
| 0 | 0 | 0 | 0 | 0 |  |  |  |  | 0 |  | 0 | 0 |  |  | 0 |  |  | 265
| 0 | 0 | 0 | 0 | 0 |  |  |  |  | 0 |  | 0 | 0 |  |  | 0 |  |  | 266
| 0 | 0 | 0 | 0 | 0 |  |  |  |  | 0 |  | 0 | 0 |  |  | 0 |  |  | 267
Взам.инв.№ | 0 | 0 | 0 | 0 | 0 |  |  |  |  | 0 |  | 0 | 0 |  |  | 0 |  |  | 268
| 0 | 0 | 0 | 0 | 0 |  |  |  |  | 0 |  | 0 | 0 |  |  | 0 |  |  | 269
| 0 | 0 | 0 | 0 | 0 |  |  |  |  | 0 |  | 0 | 0 |  |  | 0 |  |  | 270
| 0 | 0 | 0 | 0 | 0 |  |  |  |  | 0 |  | 0 | 0 |  |  | 0 |  |  | 271
| 0 | 0 | 0 | 0 | 0 |  |  |  |  | 0 |  | 0 | 0 |  |  | 0 |  |  | 272
Подпись и дата | 0 | 0 | 0 | 0 | 0 |  |  |  |  | 0 |  | 0 | 0 |  |  | 0 |  |  | 273
| 0 | 0 | 0 | 0 | 0 |  |  |  |  | 0 |  | 0 | 0 |  |  | 0 |  |  | 274
| 0 | 0 | 0 | 0 | 0 |  |  |  |  | 0 |  | 0 | 0 |  |  | 0 |  |  | 275
| 0 | 0 | 0 | 0 | 0 |  |  |  |  | 0 |  | 0 | 0 |  |  | 0 |  |  | 276
| 0 | 0 | 0 | 0 | 0 |  |  |  |  | 0 |  | 0 | 0 |  |  | 0 |  |  | 277
| 0 | 0 | 0 | 0 | 0 |  |  |  |  | 0 |  | 0 | 0 |  |  | 0 |  |  | 278
Инв.№подл. | 0 | 0 | 0 | 0 | 0 |  |  |  |  | 0 |  | 0 | 0 |  |  | 0 |  |  | 279
| 0 | 0 | 0 | 0 | 0 |  |  |  |  | 0 |  | 0 | 0 |  |  | 0 |  |  | 280
| 0 | 0 | 0 | 0 | 0 |  |  |  |  | 0 |  | 0 | 0 |  |  | 0 |  |  | 281
[11 empty] | ОДО-104-01.СКУД.3-4.КЖ1 |  |  |  |  | Лист
6
[5 empty] | Изм. | Кол.уч. | Лист | №.док | Подп. | Дата
| Обозначение кабеля, провода | Трасса |  | Кабель, провод
|  |  |  | по проекту | [7 empty] | проложен | [5 empty] | 0
|  | Начало | Конец | Марка | Кол., число и сечение жил |  |  |  |  | Длина, м |  | Марка | Кол., число и сечение жил |  |  | Длина, м
| 0 | 0 | 0 | 0 | 0 |  |  |  |  | 0 |  | 0 | 0 |  |  | 0 |  |  | 282
| 0 | 0 | 0 | 0 | 0 |  |  |  |  | 0 |  | 0 | 0 |  |  | 0 |  |  | 283
| 0 | 0 | 0 | 0 | 0 |  |  |  |  | 0 |  | 0 | 0 |  |  | 0 |  |  | 284
| 0 | 0 | 0 | 0 | 0 |  |  |  |  | 0 |  | 0 | 0 |  |  | 0 |  |  | 285
| 0 | 0 | 0 | 0 | 0 |  |  |  |  | 0 |  | 0 | 0 |  |  | 0 |  |  | 286
| 0 | 0 | 0 | 0 | 0 |  |  |  |  | 0 |  | 0 | 0 |  |  | 0 |  |  | 287
| 0 | 0 | 0 | 0 | 0 |  |  |  |  | 0 |  | 0 | 0 |  |  | 0 |  |  | 288
| 0 | 0 | 0 | 0 | 0 |  |  |  |  | 0 |  | 0 | 0 |  |  | 0 |  |  | 289
| 0 | 0 | 0 | 0 | 0 |  |  |  |  | 0 |  | 0 | 0 |  |  | 0 |  |  | 290
| 0 | 0 | 0 | 0 | 0 |  |  |  |  | 0 |  | 0 | 0 |  |  | 0 |  |  | 291
| 0 | 0 | 0 | 0 | 0 |  |  |  |  | 0 |  | 0 | 0 |  |  | 0 |  |  | 292
| 0 | 0 | 0 | 0 | 0 |  |  |  |  | 0 |  | 0 | 0 |  |  | 0 |  |  | 293
| 0 | 0 | 0 | 0 | 0 |  |  |  |  | 0 |  | 0 | 0 |  |  | 0 |  |  | 294
| 0 | 0 | 0 | 0 | 0 |  |  |  |  | 0 |  | 0 | 0 |  |  | 0 |  |  | 295
| 0 | 0 | 0 | 0 | 0 |  |  |  |  | 0 |  | 0 | 0 |  |  | 0 |  |  | 296
| 0 | 0 | 0 | 0 | 0 |  |  |  |  | 0 |  | 0 | 0 |  |  | 0 |  |  | 297
| 0 | 0 | 0 | 0 | 0 |  |  |  |  | 0 |  | 0 | 0 |  |  | 0 |  |  | 298
| 0 | 0 | 0 | 0 | 0 |  |  |  |  | 0 |  | 0 | 0 |  |  | 0 |  |  | 299
| 0 | 0 | 0 | 0 | 0 |  |  |  |  | 0 |  | 0 | 0 |  |  | 0 |  |  | 300
| 0 | 0 | 0 | 0 | 0 |  |  |  |  | 0 |  | 0 | 0 |  |  | 0 |  |  | 301
| 0 | 0 | 0 | 0 | 0 |  |  |  |  | 0 |  | 0 | 0 |  |  | 0 |  |  | 302
| 0 | 0 | 0 | 0 | 0 |  |  |  |  | 0 |  | 0 | 0 |  |  | 0 |  |  | 303
| 0 | 0 | 0 | 0 | 0 |  |  |  |  | 0 |  | 0 | 0 |  |  | 0 |  |  | 304
| 0 | 0 | 0 | 0 | 0 |  |  |  |  | 0 |  | 0 | 0 |  |  | 0 |  |  | 305
| 0 | 0 | 0 | 0 | 0 |  |  |  |  | 0 |  | 0 | 0 |  |  | 0 |  |  | 306
| 0 | 0 | 0 | 0 | 0 |  |  |  |  | 0 |  | 0 | 0 |  |  | 0 |  |  | 307
| 0 | 0 | 0 | 0 | 0 |  |  |  |  | 0 |  | 0 | 0 |  |  | 0 |  |  | 308
| 0 | 0 | 0 | 0 | 0 |  |  |  |  | 0 |  | 0 | 0 |  |  | 0 |  |  | 309
| 0 | 0 | 0 | 0 | 0 |  |  |  |  | 0 |  | 0 | 0 |  |  | 0 |  |  | 310
| 0 | 0 | 0 | 0 | 0 |  |  |  |  | 0 |  | 0 | 0 |  |  | 0 |  |  | 311
| 0 | 0 | 0 | 0 | 0 |  |  |  |  | 0 |  | 0 | 0 |  |  | 0 |  |  | 312
| 0 | 0 | 0 | 0 | 0 |  |  |  |  | 0 |  | 0 | 0 |  |  | 0 |  |  | 313
| 0 | 0 | 0 | 0 | 0 |  |  |  |  | 0 |  | 0 | 0 |  |  | 0 |  |  | 314
| 0 | 0 | 0 | 0 | 0 |  |  |  |  | 0 |  | 0 | 0 |  |  | 0 |  |  | 315
Взам.инв.№ | 0 | 0 | 0 | 0 | 0 |  |  |  |  | 0 |  | 0 | 0 |  |  | 0 |  |  | 316
| 0 | 0 | 0 | 0 | 0 |  |  |  |  | 0 |  | 0 | 0 |  |  | 0 |  |  | 317
| 0 | 0 | 0 | 0 | 0 |  |  |  |  | 0 |  | 0 | 0 |  |  | 0 |  |  | 318
| 0 | 0 | 0 | 0 | 0 |  |  |  |  | 0 |  | 0 | 0 |  |  | 0 |  |  | 319
| 0 | 0 | 0 | 0 | 0 |  |  |  |  | 0 |  | 0 | 0 |  |  | 0 |  |  | 320
Подпись и дата | 0 | 0 | 0 | 0 | 0 |  |  |  |  | 0 |  | 0 | 0 |  |  | 0 |  |  | 321
| 0 | 0 | 0 | 0 | 0 |  |  |  |  | 0 |  | 0 | 0 |  |  | 0 |  |  | 322
| 0 | 0 | 0 | 0 | 0 |  |  |  |  | 0 |  | 0 | 0 |  |  | 0 |  |  | 323
| 0 | 0 | 0 | 0 | 0 |  |  |  |  | 0 |  | 0 | 0 |  |  | 0 |  |  | 324
| 0 | 0 | 0 | 0 | 0 |  |  |  |  | 0 |  | 0 | 0 |  |  | 0 |  |  | 325
| 0 | 0 | 0 | 0 | 0 |  |  |  |  | 0 |  | 0 | 0 |  |  | 0 |  |  | 326
Инв.№подл. | 0 | 0 | 0 | 0 | 0 |  |  |  |  | 0 |  | 0 | 0 |  |  | 0 |  |  | 327
| 0 | 0 | 0 | 0 | 0 |  |  |  |  | 0 |  | 0 | 0 |  |  | 0 |  |  | 328
| 0 | 0 | 0 | 0 | 0 |  |  |  |  | 0 |  | 0 | 0 |  |  | 0 |  |  | 329
[11 empty] | ОДО-104-01.СКУД.3-4.КЖ1 |  |  |  |  | Лист
7
[5 empty] | Изм. | Кол.уч. | Лист | №.док | Подп. | Дата
| Обозначение кабеля, провода | Трасса |  | Кабель, провод
|  |  |  | по проекту | [7 empty] | проложен | [5 empty] | 0
|  | Начало | Конец | Марка | Кол., число и сечение жил |  |  |  |  | Длина, м |  | Марка | Кол., число и сечение жил |  |  | Длина, м
| 0 | 0 | 0 | 0 | 0 |  |  |  |  | 0 |  | 0 | 0 |  |  | 0 |  |  | 330
| 0 | 0 | 0 | 0 | 0 |  |  |  |  | 0 |  | 0 | 0 |  |  | 0 |  |  | 331
| 0 | 0 | 0 | 0 | 0 |  |  |  |  | 0 |  | 0 | 0 |  |  | 0 |  |  | 332
| 0 | 0 | 0 | 0 | 0 |  |  |  |  | 0 |  | 0 | 0 |  |  | 0 |  |  | 333
| 0 | 0 | 0 | 0 | 0 |  |  |  |  | 0 |  | 0 | 0 |  |  | 0 |  |  | 334
| 0 | 0 | 0 | 0 | 0 |  |  |  |  | 0 |  | 0 | 0 |  |  | 0 |  |  | 335
| 0 | 0 | 0 | 0 | 0 |  |  |  |  | 0 |  | 0 | 0 |  |  | 0 |  |  | 336
| 0 | 0 | 0 | 0 | 0 |  |  |  |  | 0 |  | 0 | 0 |  |  | 0 |  |  | 337
| 0 | 0 | 0 | 0 | 0 |  |  |  |  | 0 |  | 0 | 0 |  |  | 0 |  |  | 338
| 0 | 0 | 0 | 0 | 0 |  |  |  |  | 0 |  | 0 | 0 |  |  | 0 |  |  | 339
| 0 | 0 | 0 | 0 | 0 |  |  |  |  | 0 |  | 0 | 0 |  |  | 0 |  |  | 340
| 0 | 0 | 0 | 0 | 0 |  |  |  |  | 0 |  | 0 | 0 |  |  | 0 |  |  | 341
| 0 | 0 | 0 | 0 | 0 |  |  |  |  | 0 |  | 0 | 0 |  |  | 0 |  |  | 342
| 0 | 0 | 0 | 0 | 0 |  |  |  |  | 0 |  | 0 | 0 |  |  | 0 |  |  | 343
| 0 | 0 | 0 | 0 | 0 |  |  |  |  | 0 |  | 0 | 0 |  |  | 0 |  |  | 344
| 0 | 0 | 0 | 0 | 0 |  |  |  |  | 0 |  | 0 | 0 |  |  | 0 |  |  | 345
| 0 | 0 | 0 | 0 | 0 |  |  |  |  | 0 |  | 0 | 0 |  |  | 0 |  |  | 346
| 0 | 0 | 0 | 0 | 0 |  |  |  |  | 0 |  | 0 | 0 |  |  | 0 |  |  | 347
| 0 | 0 | 0 | 0 | 0 |  |  |  |  | 0 |  | 0 | 0 |  |  | 0 |  |  | 348
| 0 | 0 | 0 | 0 | 0 |  |  |  |  | 0 |  | 0 | 0 |  |  | 0 |  |  | 349
| 0 | 0 | 0 | 0 | 0 |  |  |  |  | 0 |  | 0 | 0 |  |  | 0 |  |  | 350
| 0 | 0 | 0 | 0 | 0 |  |  |  |  | 0 |  | 0 | 0 |  |  | 0 |  |  | 351
| 0 | 0 | 0 | 0 | 0 |  |  |  |  | 0 |  | 0 | 0 |  |  | 0 |  |  | 352
| 0 | 0 | 0 | 0 | 0 |  |  |  |  | 0 |  | 0 | 0 |  |  | 0 |  |  | 353
| 0 | 0 | 0 | 0 | 0 |  |  |  |  | 0 |  | 0 | 0 |  |  | 0 |  |  | 354
| 0 | 0 | 0 | 0 | 0 |  |  |  |  | 0 |  | 0 | 0 |  |  | 0 |  |  | 355
| 0 | 0 | 0 | 0 | 0 |  |  |  |  | 0 |  | 0 | 0 |  |  | 0 |  |  | 356
| 0 | 0 | 0 | 0 | 0 |  |  |  |  | 0 |  | 0 | 0 |  |  | 0 |  |  | 357
| 0 | 0 | 0 | 0 | 0 |  |  |  |  | 0 |  | 0 | 0 |  |  | 0 |  |  | 358
| 0 | 0 | 0 | 0 | 0 |  |  |  |  | 0 |  | 0 | 0 |  |  | 0 |  |  | 359
| 0 | 0 | 0 | 0 | 0 |  |  |  |  | 0 |  | 0 | 0 |  |  | 0 |  |  | 360
| 0 | 0 | 0 | 0 | 0 |  |  |  |  | 0 |  | 0 | 0 |  |  | 0 |  |  | 361
| 0 | 0 | 0 | 0 | 0 |  |  |  |  | 0 |  | 0 | 0 |  |  | 0 |  |  | 362
| 0 | 0 | 0 | 0 | 0 |  |  |  |  | 0 |  | 0 | 0 |  |  | 0 |  |  | 363
Взам.инв.№ | 0 | 0 | 0 | 0 | 0 |  |  |  |  | 0 |  | 0 | 0 |  |  | 0 |  |  | 364
| 0 | 0 | 0 | 0 | 0 |  |  |  |  | 0 |  | 0 | 0 |  |  | 0 |  |  | 365
| 0 | 0 | 0 | 0 | 0 |  |  |  |  | 0 |  | 0 | 0 |  |  | 0 |  |  | 366
| 0 | 0 | 0 | 0 | 0 |  |  |  |  | 0 |  | 0 | 0 |  |  | 0 |  |  | 367
| 0 | 0 | 0 | 0 | 0 |  |  |  |  | 0 |  | 0 | 0 |  |  | 0 |  |  | 368
Подпись и дата | 0 | 0 | 0 | 0 | 0 |  |  |  |  | 0 |  | 0 | 0 |  |  | 0 |  |  | 369
| 0 | 0 | 0 | 0 | 0 |  |  |  |  | 0 |  | 0 | 0 |  |  | 0 |  |  | 370
| 0 | 0 | 0 | 0 | 0 |  |  |  |  | 0 |  | 0 | 0 |  |  | 0 |  |  | 371
| 0 | 0 | 0 | 0 | 0 |  |  |  |  | 0 |  | 0 | 0 |  |  | 0 |  |  | 372
| 0 | 0 | 0 | 0 | 0 |  |  |  |  | 0 |  | 0 | 0 |  |  | 0 |  |  | 373
| 0 | 0 | 0 | 0 | 0 |  |  |  |  | 0 |  | 0 | 0 |  |  | 0 |  |  | 374
Инв.№подл. | 0 | 0 | 0 | 0 | 0 |  |  |  |  | 0 |  | 0 | 0 |  |  | 0 |  |  | 375
| 0 | 0 | 0 | 0 | 0 |  |  |  |  | 0 |  | 0 | 0 |  |  | 0 |  |  | 376
| 0 | 0 | 0 | 0 | 0 |  |  |  |  | 0 |  | 0 | 0 |  |  | 0 |  |  | 377
[11 empty] | ОДО-104-01.СКУД.3-4.КЖ1 |  |  |  |  | Лист
8
[5 empty] | Изм. | Кол.уч. | Лист | №.док | Подп. | Дата
| Обозначение кабеля, провода | Трасса |  | Кабель, провод
|  |  |  | по проекту | [7 empty] | проложен | [5 empty] | 0
|  | Начало | Конец | Марка | Кол., число и сечение жил |  |  |  |  | Длина, м |  | Марка | Кол., число и сечение жил |  |  | Длина, м
| 0 | 0 | 0 | 0 | 0 |  |  |  |  | 0 |  | 0 | 0 |  |  | 0 |  |  | 378
| 0 | 0 | 0 | 0 | 0 |  |  |  |  | 0 |  | 0 | 0 |  |  | 0 |  |  | 379
| 0 | 0 | 0 | 0 | 0 |  |  |  |  | 0 |  | 0 | 0 |  |  | 0 |  |  | 380
| 0 | 0 | 0 | 0 | 0 |  |  |  |  | 0 |  | 0 | 0 |  |  | 0 |  |  | 381
| 0 | 0 | 0 | 0 | 0 |  |  |  |  | 0 |  | 0 | 0 |  |  | 0 |  |  | 382
| 0 | 0 | 0 | 0 | 0 |  |  |  |  | 0 |  | 0 | 0 |  |  | 0 |  |  | 383
| 0 | 0 | 0 | 0 | 0 |  |  |  |  | 0 |  | 0 | 0 |  |  | 0 |  |  | 384
| 0 | 0 | 0 | 0 | 0 |  |  |  |  | 0 |  | 0 | 0 |  |  | 0 |  |  | 385
| 0 | 0 | 0 | 0 | 0 |  |  |  |  | 0 |  | 0 | 0 |  |  | 0 |  |  | 386
| 0 | 0 | 0 | 0 | 0 |  |  |  |  | 0 |  | 0 | 0 |  |  | 0 |  |  | 387
| 0 | 0 | 0 | 0 | 0 |  |  |  |  | 0 |  | 0 | 0 |  |  | 0 |  |  | 388
| 0 | 0 | 0 | 0 | 0 |  |  |  |  | 0 |  | 0 | 0 |  |  | 0 |  |  | 389
| 0 | 0 | 0 | 0 | 0 |  |  |  |  | 0 |  | 0 | 0 |  |  | 0 |  |  | 390
| 0 | 0 | 0 | 0 | 0 |  |  |  |  | 0 |  | 0 | 0 |  |  | 0 |  |  | 391
| 0 | 0 | 0 | 0 | 0 |  |  |  |  | 0 |  | 0 | 0 |  |  | 0 |  |  | 392
| 0 | 0 | 0 | 0 | 0 |  |  |  |  | 0 |  | 0 | 0 |  |  | 0 |  |  | 393
| 0 | 0 | 0 | 0 | 0 |  |  |  |  | 0 |  | 0 | 0 |  |  | 0 |  |  | 394
| 0 | 0 | 0 | 0 | 0 |  |  |  |  | 0 |  | 0 | 0 |  |  | 0 |  |  | 395
| 0 | 0 | 0 | 0 | 0 |  |  |  |  | 0 |  | 0 | 0 |  |  | 0 |  |  | 396
| 0 | 0 | 0 | 0 | 0 |  |  |  |  | 0 |  | 0 | 0 |  |  | 0 |  |  | 397
| 0 | 0 | 0 | 0 | 0 |  |  |  |  | 0 |  | 0 | 0 |  |  | 0 |  |  | 398
| 0 | 0 | 0 | 0 | 0 |  |  |  |  | 0 |  | 0 | 0 |  |  | 0 |  |  | 399
| 0 | 0 | 0 | 0 | 0 |  |  |  |  | 0 |  | 0 | 0 |  |  | 0 |  |  | 400
| 0 | 0 | 0 | 0 | 0 |  |  |  |  | 0 |  | 0 | 0 |  |  | 0 |  |  | 401
| 0 | 0 | 0 | 0 | 0 |  |  |  |  | 0 |  | 0 | 0 |  |  | 0 |  |  | 402
| 0 | 0 | 0 | 0 | 0 |  |  |  |  | 0 |  | 0 | 0 |  |  | 0 |  |  | 403
| 0 | 0 | 0 | 0 | 0 |  |  |  |  | 0 |  | 0 | 0 |  |  | 0 |  |  | 404
| 0 | 0 | 0 | 0 | 0 |  |  |  |  | 0 |  | 0 | 0 |  |  | 0 |  |  | 405
| 0 | 0 | 0 | 0 | 0 |  |  |  |  | 0 |  | 0 | 0 |  |  | 0 |  |  | 406
| 0 | 0 | 0 | 0 | 0 |  |  |  |  | 0 |  | 0 | 0 |  |  | 0 |  |  | 407
| 0 | 0 | 0 | 0 | 0 |  |  |  |  | 0 |  | 0 | 0 |  |  | 0 |  |  | 408
| 0 | 0 | 0 | 0 | 0 |  |  |  |  | 0 |  | 0 | 0 |  |  | 0 |  |  | 409
| 0 | 0 | 0 | 0 | 0 |  |  |  |  | 0 |  | 0 | 0 |  |  | 0 |  |  | 410
| 0 | 0 | 0 | 0 | 0 |  |  |  |  | 0 |  | 0 | 0 |  |  | 0 |  |  | 411
Взам.инв.№ | 0 | 0 | 0 | 0 | 0 |  |  |  |  | 0 |  | 0 | 0 |  |  | 0 |  |  | 412
| 0 | 0 | 0 | 0 | 0 |  |  |  |  | 0 |  | 0 | 0 |  |  | 0 |  |  | 413
| 0 | 0 | 0 | 0 | 0 |  |  |  |  | 0 |  | 0 | 0 |  |  | 0 |  |  | 414
| 0 | 0 | 0 | 0 | 0 |  |  |  |  | 0 |  | 0 | 0 |  |  | 0 |  |  | 415
| 0 | 0 | 0 | 0 | 0 |  |  |  |  | 0 |  | 0 | 0 |  |  | 0 |  |  | 416
Подпись и дата | 0 | 0 | 0 | 0 | 0 |  |  |  |  | 0 |  | 0 | 0 |  |  | 0 |  |  | 417
| 0 | 0 | 0 | 0 | 0 |  |  |  |  | 0 |  | 0 | 0 |  |  | 0 |  |  | 418
| 0 | 0 | 0 | 0 | 0 |  |  |  |  | 0 |  | 0 | 0 |  |  | 0 |  |  | 419
| 0 | 0 | 0 | 0 | 0 |  |  |  |  | 0 |  | 0 | 0 |  |  | 0 |  |  | 420
| 0 | 0 | 0 | 0 | 0 |  |  |  |  | 0 |  | 0 | 0 |  |  | 0 |  |  | 421
| 0 | 0 | 0 | 0 | 0 |  |  |  |  | 0 |  | 0 | 0 |  |  | 0 |  |  | 422
Инв.№подл. | 0 | 0 | 0 | 0 | 0 |  |  |  |  | 0 |  | 0 | 0 |  |  | 0 |  |  | 423
| 0 | 0 | 0 | 0 | 0 |  |  |  |  | 0 |  | 0 | 0 |  |  | 0 |  |  | 424
| 0 | 0 | 0 | 0 | 0 |  |  |  |  | 0 |  | 0 | 0 |  |  | 0 |  |  | 425
[11 empty] | ОДО-104-01.СКУД.3-4.КЖ1 |  |  |  |  | Лист
[16 empty] | 8 | 1
[5 empty] | Изм. | Кол.уч. | Лист | №.док | Подп. | Дата
| Обозначение кабеля, провода | Трасса |  | Кабель, провод
|  |  |  | по проекту | [7 empty] | проложен | [5 empty] | 0
|  | Начало | Конец | Марка | Кол., число и сечение жил |  |  |  |  | Длина, м |  | Марка | Кол., число и сечение жил |  |  | Длина, м
| 0 | 0 | 0 | 0 | 0 |  |  |  |  | 0 |  | 0 | 0 |  |  | 0 |  |  | 426
| 0 | 0 | 0 | 0 | 0 |  |  |  |  | 0 |  | 0 | 0 |  |  | 0 |  |  | 427
| 0 | 0 | 0 | 0 | 0 |  |  |  |  | 0 |  | 0 | 0 |  |  | 0 |  |  | 428
| 0 | 0 | 0 | 0 | 0 |  |  |  |  | 0 |  | 0 | 0 |  |  | 0 |  |  | 429
| 0 | 0 | 0 | 0 | 0 |  |  |  |  | 0 |  | 0 | 0 |  |  | 0 |  |  | 430
| 0 | 0 | 0 | 0 | 0 |  |  |  |  | 0 |  | 0 | 0 |  |  | 0 |  |  | 431
| 0 | 0 | 0 | 0 | 0 |  |  |  |  | 0 |  | 0 | 0 |  |  | 0 |  |  | 432
| 0 | 0 | 0 | 0 | 0 |  |  |  |  | 0 |  | 0 | 0 |  |  | 0 |  |  | 433
| 0 | 0 | 0 | 0 | 0 |  |  |  |  | 0 |  | 0 | 0 |  |  | 0 |  |  | 434
| 0 | 0 | 0 | 0 | 0 |  |  |  |  | 0 |  | 0 | 0 |  |  | 0 |  |  | 435
| 0 | 0 | 0 | 0 | 0 |  |  |  |  | 0 |  | 0 | 0 |  |  | 0 |  |  | 436
| 0 | 0 | 0 | 0 | 0 |  |  |  |  | 0 |  | 0 | 0 |  |  | 0 |  |  | 437
| 0 | 0 | 0 | 0 | 0 |  |  |  |  | 0 |  | 0 | 0 |  |  | 0 |  |  | 438
| 0 | 0 | 0 | 0 | 0 |  |  |  |  | 0 |  | 0 | 0 |  |  | 0 |  |  | 439
| 0 | 0 | 0 | 0 | 0 |  |  |  |  | 0 |  | 0 | 0 |  |  | 0 |  |  | 440
| 0 | 0 | 0 | 0 | 0 |  |  |  |  | 0 |  | 0 | 0 |  |  | 0 |  |  | 441
| 0 | 0 | 0 | 0 | 0 |  |  |  |  | 0 |  | 0 | 0 |  |  | 0 |  |  | 442
| 0 | 0 | 0 | 0 | 0 |  |  |  |  | 0 |  | 0 | 0 |  |  | 0 |  |  | 443
| 0 | 0 | 0 | 0 | 0 |  |  |  |  | 0 |  | 0 | 0 |  |  | 0 |  |  | 444
| 0 | 0 | 0 | 0 | 0 |  |  |  |  | 0 |  | 0 | 0 |  |  | 0 |  |  | 445
| 0 | 0 | 0 | 0 | 0 |  |  |  |  | 0 |  | 0 | 0 |  |  | 0 |  |  | 446
| 0 | 0 | 0 | 0 | 0 |  |  |  |  | 0 |  | 0 | 0 |  |  | 0 |  |  | 447
| 0 | 0 | 0 | 0 | 0 |  |  |  |  | 0 |  | 0 | 0 |  |  | 0 |  |  | 448
| 0 | 0 | 0 | 0 | 0 |  |  |  |  | 0 |  | 0 | 0 |  |  | 0 |  |  | 449
| 0 | 0 | 0 | 0 | 0 |  |  |  |  | 0 |  | 0 | 0 |  |  | 0 |  |  | 450
| 0 | 0 | 0 | 0 | 0 |  |  |  |  | 0 |  | 0 | 0 |  |  | 0 |  |  | 451
| 0 | 0 | 0 | 0 | 0 |  |  |  |  | 0 |  | 0 | 0 |  |  | 0 |  |  | 452
| 0 | 0 | 0 | 0 | 0 |  |  |  |  | 0 |  | 0 | 0 |  |  | 0 |  |  | 453
| 0 | 0 | 0 | 0 | 0 |  |  |  |  | 0 |  | 0 | 0 |  |  | 0 |  |  | 454
| 0 | 0 | 0 | 0 | 0 |  |  |  |  | 0 |  | 0 | 0 |  |  | 0 |  |  | 455
| 0 | 0 | 0 | 0 | 0 |  |  |  |  | 0 |  | 0 | 0 |  |  | 0 |  |  | 456
| 0 | 0 | 0 | 0 | 0 |  |  |  |  | 0 |  | 0 | 0 |  |  | 0 |  |  | 457
| 0 | 0 | 0 | 0 | 0 |  |  |  |  | 0 |  | 0 | 0 |  |  | 0 |  |  | 458
| 0 | 0 | 0 | 0 | 0 |  |  |  |  | 0 |  | 0 | 0 |  |  | 0 |  |  | 459
Взам.инв.№ | 0 | 0 | 0 | 0 | 0 |  |  |  |  | 0 |  | 0 | 0 |  |  | 0 |  |  | 460
| 0 | 0 | 0 | 0 | 0 |  |  |  |  | 0 |  | 0 | 0 |  |  | 0 |  |  | 461
| 0 | 0 | 0 | 0 | 0 |  |  |  |  | 0 |  | 0 | 0 |  |  | 0 |  |  | 462
| 0 | 0 | 0 | 0 | 0 |  |  |  |  | 0 |  | 0 | 0 |  |  | 0 |  |  | 463
| 0 | 0 | 0 | 0 | 0 |  |  |  |  | 0 |  | 0 | 0 |  |  | 0 |  |  | 464
Подпись и дата | 0 | 0 | 0 | 0 | 0 |  |  |  |  | 0 |  | 0 | 0 |  |  | 0 |  |  | 465
| 0 | 0 | 0 | 0 | 0 |  |  |  |  | 0 |  | 0 | 0 |  |  | 0 |  |  | 466
| 0 | 0 | 0 | 0 | 0 |  |  |  |  | 0 |  | 0 | 0 |  |  | 0 |  |  | 467
| 0 | 0 | 0 | 0 | 0 |  |  |  |  | 0 |  | 0 | 0 |  |  | 0 |  |  | 468
| 0 | 0 | 0 | 0 | 0 |  |  |  |  | 0 |  | 0 | 0 |  |  | 0 |  |  | 469
| 0 | 0 | 0 | 0 | 0 |  |  |  |  | 0 |  | 0 | 0 |  |  | 0 |  |  | 470
Инв.№подл. | 0 | 0 | 0 | 0 | 0 |  |  |  |  | 0 |  | 0 | 0 |  |  | 0 |  |  | 471
| 0 | 0 | 0 | 0 | 0 |  |  |  |  | 0 |  | 0 | 0 |  |  | 0 |  |  | 472
| 0 | 0 | 0 | 0 | 0 |  |  |  |  | 0 |  | 0 | 0 |  |  | 0 |  |  | 473
[11 empty] | ОДО-104-01.СКУД.3-4.КЖ1 |  |  |  |  | Лист
[16 empty] | 8 | 2
[5 empty] | Изм. | Кол.уч. | Лист | №.док | Подп. | Дата
| Обозначение кабеля, провода | Трасса |  | Кабель, провод
|  |  |  | по проекту | [7 empty] | проложен | [5 empty] | 0
|  | Начало | Конец | Марка | Кол., число и сечение жил |  |  |  |  | Длина, м |  | Марка | Кол., число и сечение жил |  |  | Длина, м
| 0 | 0 | 0 | 0 | 0 |  |  |  |  | 0 |  | 0 | 0 |  |  | 0 |  |  | 474
| 0 | 0 | 0 | 0 | 0 |  |  |  |  | 0 |  | 0 | 0 |  |  | 0 |  |  | 475
| 0 | 0 | 0 | 0 | 0 |  |  |  |  | 0 |  | 0 | 0 |  |  | 0 |  |  | 476
| 0 | 0 | 0 | 0 | 0 |  |  |  |  | 0 |  | 0 | 0 |  |  | 0 |  |  | 477
| 0 | 0 | 0 | 0 | 0 |  |  |  |  | 0 |  | 0 | 0 |  |  | 0 |  |  | 478
| 0 | 0 | 0 | 0 | 0 |  |  |  |  | 0 |  | 0 | 0 |  |  | 0 |  |  | 479
| 0 | 0 | 0 | 0 | 0 |  |  |  |  | 0 |  | 0 | 0 |  |  | 0 |  |  | 480
| 0 | 0 | 0 | 0 | 0 |  |  |  |  | 0 |  | 0 | 0 |  |  | 0 |  |  | 481
| 0 | 0 | 0 | 0 | 0 |  |  |  |  | 0 |  | 0 | 0 |  |  | 0 |  |  | 482
| 0 | 0 | 0 | 0 | 0 |  |  |  |  | 0 |  | 0 | 0 |  |  | 0 |  |  | 483
| 0 | 0 | 0 | 0 | 0 |  |  |  |  | 0 |  | 0 | 0 |  |  | 0 |  |  | 484
| 0 | 0 | 0 | 0 | 0 |  |  |  |  | 0 |  | 0 | 0 |  |  | 0 |  |  | 485
| 0 | 0 | 0 | 0 | 0 |  |  |  |  | 0 |  | 0 | 0 |  |  | 0 |  |  | 486
| 0 | 0 | 0 | 0 | 0 |  |  |  |  | 0 |  | 0 | 0 |  |  | 0 |  |  | 487
| 0 | 0 | 0 | 0 | 0 |  |  |  |  | 0 |  | 0 | 0 |  |  | 0 |  |  | 488
| 0 | 0 | 0 | 0 | 0 |  |  |  |  | 0 |  | 0 | 0 |  |  | 0 |  |  | 489
| 0 | 0 | 0 | 0 | 0 |  |  |  |  | 0 |  | 0 | 0 |  |  | 0 |  |  | 490
| 0 | 0 | 0 | 0 | 0 |  |  |  |  | 0 |  | 0 | 0 |  |  | 0 |  |  | 491
| 0 | 0 | 0 | 0 | 0 |  |  |  |  | 0 |  | 0 | 0 |  |  | 0 |  |  | 492
| 0 | 0 | 0 | 0 | 0 |  |  |  |  | 0 |  | 0 | 0 |  |  | 0 |  |  | 493
| 0 | 0 | 0 | 0 | 0 |  |  |  |  | 0 |  | 0 | 0 |  |  | 0 |  |  | 494
| 0 | 0 | 0 | 0 | 0 |  |  |  |  | 0 |  | 0 | 0 |  |  | 0 |  |  | 495
| 0 | 0 | 0 | 0 | 0 |  |  |  |  | 0 |  | 0 | 0 |  |  | 0 |  |  | 496
| 0 | 0 | 0 | 0 | 0 |  |  |  |  | 0 |  | 0 | 0 |  |  | 0 |  |  | 497
| 0 | 0 | 0 | 0 | 0 |  |  |  |  | 0 |  | 0 | 0 |  |  | 0 |  |  | 498
| 0 | 0 | 0 | 0 | 0 |  |  |  |  | 0 |  | 0 | 0 |  |  | 0 |  |  | 499
| 0 | 0 | 0 | 0 | 0 |  |  |  |  | 0 |  | 0 | 0 |  |  | 0 |  |  | 500
| 0 | 0 | 0 | 0 | 0 |  |  |  |  | 0 |  | 0 | 0 |  |  | 0 |  |  | 501
| 0 | 0 | 0 | 0 | 0 |  |  |  |  | 0 |  | 0 | 0 |  |  | 0 |  |  | 502
| 0 | 0 | 0 | 0 | 0 |  |  |  |  | 0 |  | 0 | 0 |  |  | 0 |  |  | 503
| 0 | 0 | 0 | 0 | 0 |  |  |  |  | 0 |  | 0 | 0 |  |  | 0 |  |  | 504
| 0 | 0 | 0 | 0 | 0 |  |  |  |  | 0 |  | 0 | 0 |  |  | 0 |  |  | 505
| 0 | 0 | 0 | 0 | 0 |  |  |  |  | 0 |  | 0 | 0 |  |  | 0 |  |  | 506
| 0 | 0 | 0 | 0 | 0 |  |  |  |  | 0 |  | 0 | 0 |  |  | 0 |  |  | 507
Взам.инв.№ | 0 | 0 | 0 | 0 | 0 |  |  |  |  | 0 |  | 0 | 0 |  |  | 0 |  |  | 508
| 0 | 0 | 0 | 0 | 0 |  |  |  |  | 0 |  | 0 | 0 |  |  | 0 |  |  | 509
| 0 | 0 | 0 | 0 | 0 |  |  |  |  | 0 |  | 0 | 0 |  |  | 0 |  |  | 510
| 0 | 0 | 0 | 0 | 0 |  |  |  |  | 0 |  | 0 | 0 |  |  | 0 |  |  | 511
| 0 | 0 | 0 | 0 | 0 |  |  |  |  | 0 |  | 0 | 0 |  |  | 0 |  |  | 512
Подпись и дата | 0 | 0 | 0 | 0 | 0 |  |  |  |  | 0 |  | 0 | 0 |  |  | 0 |  |  | 513
| 0 | 0 | 0 | 0 | 0 |  |  |  |  | 0 |  | 0 | 0 |  |  | 0 |  |  | 514
| 0 | 0 | 0 | 0 | 0 |  |  |  |  | 0 |  | 0 | 0 |  |  | 0 |  |  | 515
| 0 | 0 | 0 | 0 | 0 |  |  |  |  | 0 |  | 0 | 0 |  |  | 0 |  |  | 516
| 0 | 0 | 0 | 0 | 0 |  |  |  |  | 0 |  | 0 | 0 |  |  | 0 |  |  | 517
| 0 | 0 |  | 0 | 0 |  |  |  |  | 0 |  | 0 | 0 |  |  | 0 |  |  | 518
Инв.№подл. | 0 | 0 |  | 0 | 0 |  |  |  |  | 0 |  | 0 | 0 |  |  | 0 |  |  | 519
| 0 | 0 |  | 0 | 0 |  |  |  |  | 0 |  | 0 | 0 |  |  | 0 |  |  | 520
| 0 | 0 |  | 0 | 0 |  |  |  |  | 0 |  | 0 | 0 |  |  | 0 |  |  | 521
[11 empty] | ОДО-104-01.СКУД.3-4.КЖ1 |  |  |  |  | Лист
[16 empty] | 8 | 3
[5 empty] | Изм. | Кол.уч. | Лист | №.док | Подп. | Дата
| Обозначение кабеля, провода | Трасса |  | Кабель, провод
|  |  |  | по проекту | [7 empty] | проложен | [5 empty] | 0
|  | Начало | Конец | Марка | Кол., число и сечение жил |  |  |  |  | Длина, м |  | Марка | Кол., число и сечение жил |  |  | Длина, м
| 0 | 0 |  | 0 | 0 |  |  |  |  | 0 |  | 0 | 0 |  |  | 0 |  |  | 522
| 0 | 0 |  | 0 | 0 |  |  |  |  | 0 |  | 0 | 0 |  |  | 0 |  |  | 523
| 0 | 0 |  | 0 | 0 |  |  |  |  | 0 |  | 0 | 0 |  |  | 0 |  |  | 524
| 0 | 0 |  | 0 | 0 |  |  |  |  | 0 |  | 0 | 0 |  |  | 0 |  |  | 525
| 0 | 0 |  | 0 | 0 |  |  |  |  | 0 |  | 0 | 0 |  |  | 0 |  |  | 526
| 0 | 0 |  | 0 | 0 |  |  |  |  | 0 |  | 0 | 0 |  |  | 0 |  |  | 527
| 0 | 0 |  | 0 | 0 |  |  |  |  | 0 |  | 0 | 0 |  |  | 0 |  |  | 528
| 0 | 0 |  | 0 | 0 |  |  |  |  | 0 |  | 0 | 0 |  |  | 0 |  |  | 529
| 0 | 0 |  | 0 | 0 |  |  |  |  | 0 |  | 0 | 0 |  |  | 0 |  |  | 530
| 0 | 0 |  | 0 | 0 |  |  |  |  | 0 |  | 0 | 0 |  |  | 0 |  |  | 531
| 0 | 0 |  | 0 | 0 |  |  |  |  | 0 |  | 0 | 0 |  |  | 0 |  |  | 532
| 0 | 0 |  | 0 | 0 |  |  |  |  | 0 |  | 0 | 0 |  |  | 0 |  |  | 533
| 0 | 0 |  | 0 | 0 |  |  |  |  | 0 |  | 0 | 0 |  |  | 0 |  |  | 534
| 0 | 0 |  | 0 | 0 |  |  |  |  | 0 |  | 0 | 0 |  |  | 0 |  |  | 535
| 0 | 0 |  | 0 | 0 |  |  |  |  | 0 |  | 0 | 0 |  |  | 0 |  |  | 536
| 0 | 0 |  | 0 | 0 |  |  |  |  | 0 |  | 0 | 0 |  |  | 0 |  |  | 537
| 0 | 0 |  | 0 | 0 |  |  |  |  | 0 |  | 0 | 0 |  |  | 0 |  |  | 538
| 0 | 0 |  | 0 | 0 |  |  |  |  | 0 |  | 0 | 0 |  |  | 0 |  |  | 539
| 0 | 0 |  | 0 | 0 |  |  |  |  | 0 |  | 0 | 0 |  |  | 0 |  |  | 540
| 0 | 0 |  | 0 | 0 |  |  |  |  | 0 |  | 0 | 0 |  |  | 0 |  |  | 541
| 0 | 0 |  | 0 | 0 |  |  |  |  | 0 |  | 0 | 0 |  |  | 0 |  |  | 542
| 0 | 0 |  | 0 | 0 |  |  |  |  | 0 |  | 0 | 0 |  |  | 0 |  |  | 543
| 0 | 0 |  | 0 | 0 |  |  |  |  | 0 |  | 0 | 0 |  |  | 0 |  |  | 544
| 0 | 0 |  | 0 | 0 |  |  |  |  | 0 |  | 0 | 0 |  |  | 0 |  |  | 545
| 0 | 0 |  | 0 | 0 |  |  |  |  | 0 |  | 0 | 0 |  |  | 0 |  |  | 546
| 0 | 0 |  | 0 | 0 |  |  |  |  | 0 |  | 0 | 0 |  |  | 0 |  |  | 547
| 0 | 0 |  | 0 | 0 |  |  |  |  | 0 |  | 0 | 0 |  |  | 0 |  |  | 548
| 0 | 0 |  | 0 | 0 |  |  |  |  | 0 |  | 0 | 0 |  |  | 0 |  |  | 549
| 0 | 0 |  | 0 | 0 |  |  |  |  | 0 |  | 0 | 0 |  |  | 0 |  |  | 550
| 0 | 0 |  | 0 | 0 |  |  |  |  | 0 |  | 0 | 0 |  |  | 0 |  |  | 551
| 0 | 0 |  | 0 | 0 |  |  |  |  | 0 |  | 0 | 0 |  |  | 0 |  |  | 552
| 0 | 0 |  | 0 | 0 |  |  |  |  | 0 |  | 0 | 0 |  |  | 0 |  |  | 553
| 0 | 0 |  | 0 | 0 |  |  |  |  | 0 |  | 0 | 0 |  |  | 0 |  |  | 554
| 0 | 0 | 0 | 0 | 0 |  |  |  |  | 0 |  | 0 | 0 |  |  | 0 |  |  | 555
Взам.инв.№ | 0 | 0 | 0 | 0 | 0 |  |  |  |  | 0 |  | 0 | 0 |  |  | 0 |  |  | 556
| 0 | 0 | 0 | 0 | 0 |  |  |  |  | 0 |  | 0 | 0 |  |  | 0 |  |  | 557
| 0 | 0 | 0 | 0 | 0 |  |  |  |  | 0 |  | 0 | 0 |  |  | 0 |  |  | 558
| 0 | 0 | 0 | 0 | 0 |  |  |  |  | 0 |  | 0 | 0 |  |  | 0 |  |  | 559
| 0 | 0 | 0 | 0 | 0 |  |  |  |  | 0 |  | 0 | 0 |  |  | 0 |  |  | 560
Подпись и дата | 0 | 0 | 0 | 0 | 0 |  |  |  |  | 0 |  | 0 | 0 |  |  | 0 |  |  | 561
| 0 | 0 | 0 | 0 | 0 |  |  |  |  | 0 |  | 0 | 0 |  |  | 0 |  |  | 562
| 0 | 0 | 0 | 0 | 0 |  |  |  |  | 0 |  | 0 | 0 |  |  | 0 |  |  | 563
| 0 | 0 | 0 | 0 | 0 |  |  |  |  | 0 |  | 0 | 0 |  |  | 0 |  |  | 564
| 0 | 0 | 0 | 0 | 0 |  |  |  |  | 0 |  | 0 | 0 |  |  | 0 |  |  | 565
| 0 | 0 | 0 | 0 | 0 |  |  |  |  | 0 |  | 0 | 0 |  |  | 0 |  |  | 566
Инв.№подл. | 0 | 0 | 0 | 0 | 0 |  |  |  |  | 0 |  | 0 | 0 |  |  | 0 |  |  | 567
| 0 | 0 | 0 | 0 | 0 |  |  |  |  | 0 |  | 0 | 0 |  |  | 0 |  |  | 568
| 0 | 0 | 0 | 0 | 0 |  |  |  |  | 0 |  | 0 | 0 |  |  | 0 |  |  | 569
[11 empty] | ОДО-104-01.СКУД.3-4.КЖ1 |  |  |  |  | Лист
[16 empty] | 19. | 4
[5 empty] | Изм. | Кол.уч. | Лист | №.док | Подп. | Дата
| Обозначение кабеля, провода | Трасса |  | Кабель, провод
|  |  |  | по проекту | [7 empty] | проложен | [5 empty] | 0
|  | Начало | Конец | Марка | Кол., число и сечение жил |  |  |  |  | Длина, м |  | Марка | Кол., число и сечение жил |  |  | Длина, м
| 0 | 0 | 0 | 0 | 0 |  |  |  |  | 0 |  | 0 | 0 |  |  | 0 |  |  | 570
| 0 | 0 | 0 | 0 | 0 |  |  |  |  | 0 |  | 0 | 0 |  |  | 0 |  |  | 571
| 0 | 0 | 0 | 0 | 0 |  |  |  |  | 0 |  | 0 | 0 |  |  | 0 |  |  | 572
| 0 | 0 | 0 | 0 | 0 |  |  |  |  | 0 |  | 0 | 0 |  |  | 0 |  |  | 573
| 0 | 0 | 0 | 0 | 0 |  |  |  |  | 0 |  | 0 | 0 |  |  | 0 |  |  | 574
| 0 | 0 | 0 | 0 | 0 |  |  |  |  | 0 |  | 0 | 0 |  |  | 0 |  |  | 575
| 0 | 0 | 0 | 0 | 0 |  |  |  |  | 0 |  | 0 | 0 |  |  | 0 |  |  | 576
| 0 | 0 | 0 | 0 | 0 |  |  |  |  | 0 |  | 0 | 0 |  |  | 0 |  |  | 577
| 0 | 0 | 0 | 0 | 0 |  |  |  |  | 0 |  | 0 | 0 |  |  | 0 |  |  | 578
| 0 | 0 | 0 | 0 | 0 |  |  |  |  | 0 |  | 0 | 0 |  |  | 0 |  |  | 579
| 0 | 0 | 0 | 0 | 0 |  |  |  |  | 0 |  | 0 | 0 |  |  | 0 |  |  | 580
| 0 | 0 | 0 | 0 | 0 |  |  |  |  | 0 |  | 0 | 0 |  |  | 0 |  |  | 581
| 0 | 0 | 0 | 0 | 0 |  |  |  |  | 0 |  | 0 | 0 |  |  | 0 |  |  | 582
| 0 | 0 | 0 | 0 | 0 |  |  |  |  | 0 |  | 0 | 0 |  |  | 0 |  |  | 583
| 0 | 0 | 0 | 0 | 0 |  |  |  |  | 0 |  | 0 | 0 |  |  | 0 |  |  | 584
| 0 | 0 | 0 | 0 | 0 |  |  |  |  | 0 |  | 0 | 0 |  |  | 0 |  |  | 585
| 0 | 0 | 0 | 0 | 0 |  |  |  |  | 0 |  | 0 | 0 |  |  | 0 |  |  | 586
| 0 | 0 | 0 | 0 | 0 |  |  |  |  | 0 |  | 0 | 0 |  |  | 0 |  |  | 587
| 0 | 0 | 0 | 0 | 0 |  |  |  |  | 0 |  | 0 | 0 |  |  | 0 |  |  | 588
| 0 | 0 | 0 | 0 | 0 |  |  |  |  | 0 |  | 0 | 0 |  |  | 0 |  |  | 589
| 0 | 0 | 0 | 0 | 0 |  |  |  |  | 0 |  | 0 | 0 |  |  | 0 |  |  | 590
| 0 | 0 | 0 | 0 | 0 |  |  |  |  | 0 |  | 0 | 0 |  |  | 0 |  |  | 591
| 0 | 0 | 0 | 0 | 0 |  |  |  |  | 0 |  | 0 | 0 |  |  | 0 |  |  | 592
| 0 | 0 | 0 | 0 | 0 |  |  |  |  | 0 |  | 0 | 0 |  |  | 0 |  |  | 593
| 0 | 0 | 0 | 0 | 0 |  |  |  |  | 0 |  | 0 | 0 |  |  | 0 |  |  | 594
| 0 | 0 | 0 | 0 | 0 |  |  |  |  | 0 |  | 0 | 0 |  |  | 0 |  |  | 595
| 0 | 0 | 0 | 0 | 0 |  |  |  |  | 0 |  | 0 | 0 |  |  | 0 |  |  | 596
| 0 | 0 | 0 | 0 | 0 |  |  |  |  | 0 |  | 0 | 0 |  |  | 0 |  |  | 597
| 0 | 0 | 0 | 0 | 0 |  |  |  |  | 0 |  | 0 | 0 |  |  | 0 |  |  | 598
| 0 | 0 | 0 | 0 | 0 |  |  |  |  | 0 |  | 0 | 0 |  |  | 0 |  |  | 599
| 0 | 0 | 0 | 0 | 0 |  |  |  |  | 0 |  | 0 | 0 |  |  | 0 |  |  | 600
| 0 | 0 | 0 | 0 | 0 |  |  |  |  | 0 |  | 0 | 0 |  |  | 0 |  |  | 601
| 0 | 0 | 0 | 0 | 0 |  |  |  |  | 0 |  | 0 | 0 |  |  | 0 |  |  | 602
| 0 | 0 | 0 | 0 | 0 |  |  |  |  | 0 |  | 0 | 0 |  |  | 0 |  |  | 603
Взам.инв.№ | 0 | 0 | 0 | 0 | 0 |  |  |  |  | 0 |  | 0 | 0 |  |  | 0 |  |  | 604
| 0 | 0 | 0 | 0 | 0 |  |  |  |  | 0 |  | 0 | 0 |  |  | 0 |  |  | 605
| 0 | 0 | 0 | 0 | 0 |  |  |  |  | 0 |  | 0 | 0 |  |  | 0 |  |  | 606
| 0 | 0 | 0 | 0 | 0 |  |  |  |  | 0 |  | 0 | 0 |  |  | 0 |  |  | 607
| 0 | 0 | 0 | 0 | 0 |  |  |  |  | 0 |  | 0 | 0 |  |  | 0 |  |  | 608
Подпись и дата | 0 | 0 | 0 | 0 | 0 |  |  |  |  | 0 |  | 0 | 0 |  |  | 0 |  |  | 609
| 0 | 0 | 0 | 0 | 0 |  |  |  |  | 0 |  | 0 | 0 |  |  | 0 |  |  | 610
| 0 | 0 | 0 | 0 | 0 |  |  |  |  | 0 |  | 0 | 0 |  |  | 0 |  |  | 611
| 0 | 0 | 0 | 0 | 0 |  |  |  |  | 0 |  | 0 | 0 |  |  | 0 |  |  | 612
| 0 | 0 | 0 | 0 | 0 |  |  |  |  | 0 |  | 0 | 0 |  |  | 0 |  |  | 613
| 0 | 0 | 0 | 0 | 0 |  |  |  |  | 0 |  | 0 | 0 |  |  | 0 |  |  | 614
Инв.№подл. | 0 | 0 | 0 | 0 | 0 |  |  |  |  | 0 |  | 0 | 0 |  |  | 0 |  |  | 615
| 0 | 0 | 0 | 0 | 0 |  |  |  |  | 0 |  | 0 | 0 |  |  | 0 |  |  | 616
| 0 | 0 | 0 | 0 | 0 |  |  |  |  | 0 |  | 0 | 0 |  |  | 0 |  |  | 617
[11 empty] | ОДО-104-01.СКУД.3-4.КЖ1 |  |  |  |  | Лист
[16 empty] | 21. | 5
[5 empty] | Изм. | Кол.уч. | Лист | №.док | Подп. | Дата
| Обозначение кабеля, провода | Трасса |  | Кабель, провод
|  |  |  | по проекту | [7 empty] | проложен | [5 empty] | 0
|  | Начало | Конец | Марка | Кол., число и сечение жил |  |  |  |  | Длина, м |  | Марка | Кол., число и сечение жил |  |  | Длина, м
| 0 | 0 | 0 | 0 | 0 |  |  |  |  | 0 |  | 0 | 0 |  |  | 0 |  |  | 618
| 0 | 0 | 0 | 0 | 0 |  |  |  |  | 0 |  | 0 | 0 |  |  | 0 |  |  | 619
| 0 | 0 | 0 | 0 | 0 |  |  |  |  | 0 |  | 0 | 0 |  |  | 0 |  |  | 620
| 0 | 0 | 0 | 0 | 0 |  |  |  |  | 0 |  | 0 | 0 |  |  | 0 |  |  | 621
| 0 | 0 | 0 | 0 | 0 |  |  |  |  | 0 |  | 0 | 0 |  |  | 0 |  |  | 622
| 0 | 0 | 0 | 0 | 0 |  |  |  |  | 0 |  | 0 | 0 |  |  | 0 |  |  | 623
| 0 | 0 | 0 | 0 | 0 |  |  |  |  | 0 |  | 0 | 0 |  |  | 0 |  |  | 624
| 0 | 0 | 0 | 0 | 0 |  |  |  |  | 0 |  | 0 | 0 |  |  | 0 |  |  | 625
| 0 | 0 | 0 | 0 | 0 |  |  |  |  | 0 |  | 0 | 0 |  |  | 0 |  |  | 626
| 0 | 0 | 0 | 0 | 0 |  |  |  |  | 0 |  | 0 | 0 |  |  | 0 |  |  | 627
| 0 | 0 | 0 | 0 | 0 |  |  |  |  | 0 |  | 0 | 0 |  |  | 0 |  |  | 628
| 0 | 0 | 0 | 0 | 0 |  |  |  |  | 0 |  | 0 | 0 |  |  | 0 |  |  | 629
| 0 | 0 | 0 | 0 | 0 |  |  |  |  | 0 |  | 0 | 0 |  |  | 0 |  |  | 630
| 0 | 0 | 0 | 0 | 0 |  |  |  |  | 0 |  | 0 | 0 |  |  | 0 |  |  | 631
| 0 | 0 | 0 | 0 | 0 |  |  |  |  | 0 |  | 0 | 0 |  |  | 0 |  |  | 632
| 0 | 0 | 0 | 0 | 0 |  |  |  |  | 0 |  | 0 | 0 |  |  | 0 |  |  | 633
| 0 | 0 | 0 | 0 | 0 |  |  |  |  | 0 |  | 0 | 0 |  |  | 0 |  |  | 634
| 0 | 0 | 0 | 0 | 0 |  |  |  |  | 0 |  | 0 | 0 |  |  | 0 |  |  | 635
| 0 | 0 | 0 | 0 | 0 |  |  |  |  | 0 |  | 0 | 0 |  |  | 0 |  |  | 636
| 0 | 0 | 0 | 0 | 0 |  |  |  |  | 0 |  | 0 | 0 |  |  | 0 |  |  | 637
| 0 | 0 | 0 | 0 | 0 |  |  |  |  | 0 |  | 0 | 0 |  |  | 0 |  |  | 638
| 0 | 0 | 0 | 0 | 0 |  |  |  |  | 0 |  | 0 | 0 |  |  | 0 |  |  | 639
| 0 | 0 | 0 | 0 | 0 |  |  |  |  | 0 |  | 0 | 0 |  |  | 0 |  |  | 640
| 0 | 0 | 0 | 0 | 0 |  |  |  |  | 0 |  | 0 | 0 |  |  | 0 |  |  | 641
| 0 | 0 | 0 | 0 | 0 |  |  |  |  | 0 |  | 0 | 0 |  |  | 0 |  |  | 642
| 0 | 0 | 0 | 0 | 0 |  |  |  |  | 0 |  | 0 | 0 |  |  | 0 |  |  | 643
| 0 | 0 | 0 | 0 | 0 |  |  |  |  | 0 |  | 0 | 0 |  |  | 0 |  |  | 644
| 0 | 0 | 0 | 0 | 0 |  |  |  |  | 0 |  | 0 | 0 |  |  | 0 |  |  | 645
| 0 | 0 | 0 | 0 | 0 |  |  |  |  | 0 |  | 0 | 0 |  |  | 0 |  |  | 646
| 0 | 0 | 0 | 0 | 0 |  |  |  |  | 0 |  | 0 | 0 |  |  | 0 |  |  | 647
| 0 | 0 | 0 | 0 | 0 |  |  |  |  | 0 |  | 0 | 0 |  |  | 0 |  |  | 648
| 0 | 0 | 0 | 0 | 0 |  |  |  |  | 0 |  | 0 | 0 |  |  | 0 |  |  | 649
| 0 | 0 | 0 | 0 | 0 |  |  |  |  | 0 |  | 0 | 0 |  |  | 0 |  |  | 650
| 0 | 0 | 0 | 0 | 0 |  |  |  |  | 0 |  | 0 | 0 |  |  | 0 |  |  | 651
Взам.инв.№ | 0 | 0 | 0 | 0 | 0 |  |  |  |  | 0 |  | 0 | 0 |  |  | 0 |  |  | 652
| 0 | 0 | 0 | 0 | 0 |  |  |  |  | 0 |  | 0 | 0 |  |  | 0 |  |  | 653
| 0 | 0 | 0 | 0 | 0 |  |  |  |  | 0 |  | 0 | 0 |  |  | 0 |  |  | 654
| 0 | 0 | 0 | 0 | 0 |  |  |  |  | 0 |  | 0 | 0 |  |  | 0 |  |  | 655
| 0 | 0 | 0 | 0 | 0 |  |  |  |  | 0 |  | 0 | 0 |  |  | 0 |  |  | 656
Подпись и дата | 0 | 0 | 0 | 0 | 0 |  |  |  |  | 0 |  | 0 | 0 |  |  | 0 |  |  | 657
| 0 | 0 | 0 | 0 | 0 |  |  |  |  | 0 |  | 0 | 0 |  |  | 0 |  |  | 658
| 0 | 0 | 0 | 0 | 0 |  |  |  |  | 0 |  | 0 | 0 |  |  | 0 |  |  | 659
| 0 | 0 | 0 | 0 | 0 |  |  |  |  | 0 |  | 0 | 0 |  |  | 0 |  |  | 660
| 0 | 0 | 0 | 0 | 0 |  |  |  |  | 0 |  | 0 | 0 |  |  | 0 |  |  | 661
| 0 | 0 | 0 | 0 | 0 |  |  |  |  | 0 |  | 0 | 0 |  |  | 0 |  |  | 662
Инв.№подл. | 0 | 0 | 0 | 0 | 0 |  |  |  |  | 0 |  | 0 | 0 |  |  | 0 |  |  | 663
| 0 | 0 | 0 | 0 | 0 |  |  |  |  | 0 |  | 0 | 0 |  |  | 0 |  |  | 664
| 0 | 0 | 0 | 0 | 0 |  |  |  |  | 0 |  | 0 | 0 |  |  | 0 |  |  | 665
[11 empty] | ОДО-104-01.СКУД.3-4.КЖ1 |  |  |  |  | Лист
[16 empty] | 21. | 6
[5 empty] | Изм. | Кол.уч. | Лист | №.док | Подп. | Дата
| Обозначение кабеля, провода | Трасса |  | Кабель, провод
|  |  |  | по проекту | [7 empty] | проложен | [5 empty] | 0
|  | Начало | Конец | Марка | Кол., число и сечение жил |  |  |  |  | Длина, м |  | Марка | Кол., число и сечение жил |  |  | Длина, м
| 0 | 0 | 0 | 0 | 0 |  |  |  |  | 0 |  | 0 | 0 |  |  | 0 |  |  | 666
| 0 | 0 | 0 | 0 | 0 |  |  |  |  | 0 |  | 0 | 0 |  |  | 0 |  |  | 667
| 0 | 0 | 0 | 0 | 0 |  |  |  |  | 0 |  | 0 | 0 |  |  | 0 |  |  | 668
| 0 | 0 | 0 | 0 | 0 |  |  |  |  | 0 |  | 0 | 0 |  |  | 0 |  |  | 669
| 0 | 0 | 0 | 0 | 0 |  |  |  |  | 0 |  | 0 | 0 |  |  | 0 |  |  | 670
| 0 | 0 | 0 | 0 | 0 |  |  |  |  | 0 |  | 0 | 0 |  |  | 0 |  |  | 671
| 0 | 0 | 0 | 0 | 0 |  |  |  |  | 0 |  | 0 | 0 |  |  | 0 |  |  | 672
| 0 | 0 | 0 | 0 | 0 |  |  |  |  | 0 |  | 0 | 0 |  |  | 0 |  |  | 673
| 0 | 0 | 0 | 0 | 0 |  |  |  |  | 0 |  | 0 | 0 |  |  | 0 |  |  | 674
| 0 | 0 | 0 | 0 | 0 |  |  |  |  | 0 |  | 0 | 0 |  |  | 0 |  |  | 675
| 0 | 0 | 0 | 0 | 0 |  |  |  |  | 0 |  | 0 | 0 |  |  | 0 |  |  | 676
| 0 | 0 | 0 | 0 | 0 |  |  |  |  | 0 |  | 0 | 0 |  |  | 0 |  |  | 677
| 0 | 0 | 0 | 0 | 0 |  |  |  |  | 0 |  | 0 | 0 |  |  | 0 |  |  | 678
| 0 | 0 | 0 | 0 | 0 |  |  |  |  | 0 |  | 0 | 0 |  |  | 0 |  |  | 679
| 0 | 0 | 0 | 0 | 0 |  |  |  |  | 0 |  | 0 | 0 |  |  | 0 |  |  | 680
| 0 | 0 | 0 | 0 | 0 |  |  |  |  | 0 |  | 0 | 0 |  |  | 0 |  |  | 681
| 0 | 0 | 0 | 0 | 0 |  |  |  |  | 0 |  | 0 | 0 |  |  | 0 |  |  | 682
| 0 | 0 | 0 | 0 | 0 |  |  |  |  | 0 |  | 0 | 0 |  |  | 0 |  |  | 683
| 0 | 0 | 0 | 0 | 0 |  |  |  |  | 0 |  | 0 | 0 |  |  | 0 |  |  | 684
| 0 | 0 | 0 | 0 | 0 |  |  |  |  | 0 |  | 0 | 0 |  |  | 0 |  |  | 685
| 0 | 0 | 0 | 0 | 0 |  |  |  |  | 0 |  | 0 | 0 |  |  | 0 |  |  | 686
| 0 | 0 | 0 | 0 | 0 |  |  |  |  | 0 |  | 0 | 0 |  |  | 0 |  |  | 687
| 0 | 0 | 0 | 0 | 0 |  |  |  |  | 0 |  | 0 | 0 |  |  | 0 |  |  | 688
| 0 | 0 | 0 | 0 | 0 |  |  |  |  | 0 |  | 0 | 0 |  |  | 0 |  |  | 689
| 0 | 0 | 0 | 0 | 0 |  |  |  |  | 0 |  | 0 | 0 |  |  | 0 |  |  | 690
| 0 | 0 | 0 | 0 | 0 |  |  |  |  | 0 |  | 0 | 0 |  |  | 0 |  |  | 691
| 0 | 0 | 0 | 0 | 0 |  |  |  |  | 0 |  | 0 | 0 |  |  | 0 |  |  | 692
| 0 | 0 | 0 | 0 | 0 |  |  |  |  | 0 |  | 0 | 0 |  |  | 0 |  |  | 693
| 0 | 0 | 0 | 0 | 0 |  |  |  |  | 0 |  | 0 | 0 |  |  | 0 |  |  | 694
| 0 | 0 | 0 | 0 | 0 |  |  |  |  | 0 |  | 0 | 0 |  |  | 0 |  |  | 695
| 0 | 0 | 0 | 0 | 0 |  |  |  |  | 0 |  | 0 | 0 |  |  | 0 |  |  | 696
| 0 | 0 | 0 | 0 | 0 |  |  |  |  | 0 |  | 0 | 0 |  |  | 0 |  |  | 697
| 0 | 0 | 0 | 0 | 0 |  |  |  |  | 0 |  | 0 | 0 |  |  | 0 |  |  | 698
| 0 | 0 | 0 | 0 | 0 |  |  |  |  | 0 |  | 0 | 0 |  |  | 0 |  |  | 699
Взам.инв.№ | 0 | 0 | 0 | 0 | 0 |  |  |  |  | 0 |  | 0 | 0 |  |  | 0 |  |  | 700
| 0 | 0 | 0 | 0 | 0 |  |  |  |  | 0 |  | 0 | 0 |  |  | 0 |  |  | 701
| 0 | 0 | 0 | 0 | 0 |  |  |  |  | 0 |  | 0 | 0 |  |  | 0 |  |  | 702
| 0 | 0 | 0 | 0 | 0 |  |  |  |  | 0 |  | 0 | 0 |  |  | 0 |  |  | 703
| 0 | 0 | 0 | 0 | 0 |  |  |  |  | 0 |  | 0 | 0 |  |  | 0 |  |  | 704
Подпись и дата | 0 | 0 | 0 | 0 | 0 |  |  |  |  | 0 |  | 0 | 0 |  |  | 0 |  |  | 705
| 0 | 0 | 0 | 0 | 0 |  |  |  |  | 0 |  | 0 | 0 |  |  | 0 |  |  | 706
| 0 | 0 | 0 | 0 | 0 |  |  |  |  | 0 |  | 0 | 0 |  |  | 0 |  |  | 707
| 0 | 0 | 0 | 0 | 0 |  |  |  |  | 0 |  | 0 | 0 |  |  | 0 |  |  | 708
| 0 | 0 | 0 | 0 | 0 |  |  |  |  | 0 |  | 0 | 0 |  |  | 0 |  |  | 709
| 0 | 0 | 0 | 0 | 0 |  |  |  |  | 0 |  | 0 | 0 |  |  | 0 |  |  | 710
Инв.№подл. | 0 | 0 | 0 | 0 | 0 |  |  |  |  | 0 |  | 0 | 0 |  |  | 0 |  |  | 711
| 0 | 0 | 0 | 0 | 0 |  |  |  |  | 0 |  | 0 | 0 |  |  | 0 |  |  | 712
| 0 | 0 | 0 | 0 | 0 |  |  |  |  | 0 |  | 0 | 0 |  |  | 0 |  |  | 713
[11 empty] | ОДО-104-01.СКУД.3-4.КЖ1 |  |  |  |  | Лист
[16 empty] | 21. | 7
[5 empty] | Изм. | Кол.уч. | Лист | №.док | Подп. | Дата
| Обозначение кабеля, провода | Трасса |  | Кабель, провод
|  |  |  | по проекту | [7 empty] | проложен | [5 empty] | 0
|  | Начало | Конец | Марка | Кол., число и сечение жил |  |  |  |  | Длина, м |  | Марка | Кол., число и сечение жил |  |  | Длина, м
| 0 | 0 | 0 | 0 | 0 |  |  |  |  | 0 |  | 0 | 0 |  |  | 0 |  |  | 714
| 0 | 0 | 0 | 0 | 0 |  |  |  |  | 0 |  | 0 | 0 |  |  | 0 |  |  | 715
| 0 | 0 | 0 | 0 | 0 |  |  |  |  | 0 |  | 0 | 0 |  |  | 0 |  |  | 716
| 0 | 0 | 0 | 0 | 0 |  |  |  |  | 0 |  | 0 | 0 |  |  | 0 |  |  | 717
| 0 | 0 | 0 | 0 | 0 |  |  |  |  | 0 |  | 0 | 0 |  |  | 0 |  |  | 718
| 0 | 0 | 0 | 0 | 0 |  |  |  |  | 0 |  | 0 | 0 |  |  | 0 |  |  | 719
| 0 | 0 | 0 | 0 | 0 |  |  |  |  | 0 |  | 0 | 0 |  |  | 0 |  |  | 720
| 0 | 0 | 0 | 0 | 0 |  |  |  |  | 0 |  | 0 | 0 |  |  | 0 |  |  | 721
| 0 | 0 | 0 | 0 | 0 |  |  |  |  | 0 |  | 0 | 0 |  |  | 0 |  |  | 722
| 0 | 0 | 0 | 0 | 0 |  |  |  |  | 0 |  | 0 | 0 |  |  | 0 |  |  | 723
| 0 | 0 | 0 | 0 | 0 |  |  |  |  | 0 |  | 0 | 0 |  |  | 0 |  |  | 724
| 0 | 0 | 0 | 0 | 0 |  |  |  |  | 0 |  | 0 | 0 |  |  | 0 |  |  | 725
| 0 | 0 | 0 | 0 | 0 |  |  |  |  | 0 |  | 0 | 0 |  |  | 0 |  |  | 726
| 0 | 0 | 0 | 0 | 0 |  |  |  |  | 0 |  | 0 | 0 |  |  | 0 |  |  | 727
| 0 | 0 | 0 | 0 | 0 |  |  |  |  | 0 |  | 0 | 0 |  |  | 0 |  |  | 728
| 0 | 0 | 0 | 0 | 0 |  |  |  |  | 0 |  | 0 | 0 |  |  | 0 |  |  | 729
| 0 | 0 | 0 | 0 | 0 |  |  |  |  | 0 |  | 0 | 0 |  |  | 0 |  |  | 730
| 0 | 0 | 0 | 0 | 0 |  |  |  |  | 0 |  | 0 | 0 |  |  | 0 |  |  | 731
| 0 | 0 | 0 | 0 | 0 |  |  |  |  | 0 |  | 0 | 0 |  |  | 0 |  |  | 732
| 0 | 0 | 0 | 0 | 0 |  |  |  |  | 0 |  | 0 | 0 |  |  | 0 |  |  | 733
| 0 | 0 | 0 | 0 | 0 |  |  |  |  | 0 |  | 0 | 0 |  |  | 0 |  |  | 734
| 0 | 0 | 0 | 0 | 0 |  |  |  |  | 0 |  | 0 | 0 |  |  | 0 |  |  | 735
| 0 | 0 | 0 | 0 | 0 |  |  |  |  | 0 |  | 0 | 0 |  |  | 0 |  |  | 736
| 0 | 0 | 0 | 0 | 0 |  |  |  |  | 0 |  | 0 | 0 |  |  | 0 |  |  | 737
| 0 | 0 | 0 | 0 | 0 |  |  |  |  | 0 |  | 0 | 0 |  |  | 0 |  |  | 738
| 0 | 0 | 0 | 0 | 0 |  |  |  |  | 0 |  | 0 | 0 |  |  | 0 |  |  | 739
| 0 | 0 | 0 | 0 | 0 |  |  |  |  | 0 |  | 0 | 0 |  |  | 0 |  |  | 740
| 0 | 0 | 0 | 0 | 0 |  |  |  |  | 0 |  | 0 | 0 |  |  | 0 |  |  | 741
| 0 | 0 | 0 | 0 | 0 |  |  |  |  | 0 |  | 0 | 0 |  |  | 0 |  |  | 742
| 0 | 0 | 0 | 0 | 0 |  |  |  |  | 0 |  | 0 | 0 |  |  | 0 |  |  | 743
| 0 | 0 | 0 | 0 | 0 |  |  |  |  | 0 |  | 0 | 0 |  |  | 0 |  |  | 744
| 0 | 0 | 0 | 0 | 0 |  |  |  |  | 0 |  | 0 | 0 |  |  | 0 |  |  | 745
| 0 | 0 | 0 | 0 | 0 |  |  |  |  | 0 |  | 0 | 0 |  |  | 0 |  |  | 746
| 0 | 0 | 0 | 0 | 0 |  |  |  |  | 0 |  | 0 | 0 |  |  | 0 |  |  | 747
Взам.инв.№ | 0 | 0 | 0 | 0 | 0 |  |  |  |  | 0 |  | 0 | 0 |  |  | 0 |  |  | 748
| 0 | 0 | 0 | 0 | 0 |  |  |  |  | 0 |  | 0 | 0 |  |  | 0 |  |  | 749
| 0 | 0 | 0 | 0 | 0 |  |  |  |  | 0 |  | 0 | 0 |  |  | 0 |  |  | 750
| 0 | 0 | 0 | 0 | 0 |  |  |  |  | 0 |  | 0 | 0 |  |  | 0 |  |  | 751
| 0 | 0 | 0 | 0 | 0 |  |  |  |  | 0 |  | 0 | 0 |  |  | 0 |  |  | 752
Подпись и дата | 0 | 0 | 0 | 0 | 0 |  |  |  |  | 0 |  | 0 | 0 |  |  | 0 |  |  | 753
| 0 | 0 | 0 | 0 | 0 |  |  |  |  | 0 |  | 0 | 0 |  |  | 0 |  |  | 754
| 0 | 0 | 0 | 0 | 0 |  |  |  |  | 0 |  | 0 | 0 |  |  | 0 |  |  | 755
| 0 | 0 | 0 | 0 | 0 |  |  |  |  | 0 |  | 0 | 0 |  |  | 0 |  |  | 756
| 0 | 0 | 0 | 0 | 0 |  |  |  |  | 0 |  | 0 | 0 |  |  | 0 |  |  | 757
| 0 | 0 | 0 | 0 | 0 |  |  |  |  | 0 |  | 0 | 0 |  |  | 0 |  |  | 758
Инв.№подл. | 0 | 0 | 0 | 0 | 0 |  |  |  |  | 0 |  | 0 | 0 |  |  | 0 |  |  | 759
| 0 | 0 | 0 | 0 | 0 |  |  |  |  | 0 |  | 0 | 0 |  |  | 0 |  |  | 760
| 0 | 0 | 0 | 0 | 0 |  |  |  |  | 0 |  | 0 | 0 |  |  | 0 |  |  | 761
[11 empty] | ОДО-104-01.СКУД.3-4.КЖ1 |  |  |  |  | Лист
[16 empty] | 21. | 8
[5 empty] | Изм. | Кол.уч. | Лист | №.док | Подп. | Дата
| Обозначение кабеля, провода | Трасса |  | Кабель, провод
|  |  |  | по проекту | [7 empty] | проложен | [5 empty] | 0
|  | Начало | Конец | Марка | Кол., число и сечение жил |  |  |  |  | Длина, м |  | Марка | Кол., число и сечение жил |  |  | Длина, м
| 0 | 0 | 0 | 0 | 0 |  |  |  |  | 0 |  | 0 | 0 |  |  | 0 |  |  | 762
| 0 | 0 | 0 | 0 | 0 |  |  |  |  | 0 |  | 0 | 0 |  |  | 0 |  |  | 763
| 0 | 0 | 0 | 0 | 0 |  |  |  |  | 0 |  | 0 | 0 |  |  | 0 |  |  | 764
| 0 | 0 | 0 | 0 | 0 |  |  |  |  | 0 |  | 0 | 0 |  |  | 0 |  |  | 765
| 0 | 0 | 0 | 0 | 0 |  |  |  |  | 0 |  | 0 | 0 |  |  | 0 |  |  | 766
| 0 | 0 | 0 | 0 | 0 |  |  |  |  | 0 |  | 0 | 0 |  |  | 0 |  |  | 767
| 0 | 0 | 0 | 0 | 0 |  |  |  |  | 0 |  | 0 | 0 |  |  | 0 |  |  | 768
| 0 | 0 | 0 | 0 | 0 |  |  |  |  | 0 |  | 0 | 0 |  |  | 0 |  |  | 769
| 0 | 0 | 0 | 0 | 0 |  |  |  |  | 0 |  | 0 | 0 |  |  | 0 |  |  | 770
| 0 | 0 | 0 | 0 | 0 |  |  |  |  | 0 |  | 0 | 0 |  |  | 0 |  |  | 771
| 0 | 0 | 0 | 0 | 0 |  |  |  |  | 0 |  | 0 | 0 |  |  | 0 |  |  | 772
| 0 | 0 | 0 | 0 | 0 |  |  |  |  | 0 |  | 0 | 0 |  |  | 0 |  |  | 773
| 0 | 0 | 0 | 0 | 0 |  |  |  |  | 0 |  | 0 | 0 |  |  | 0 |  |  | 774
| 0 | 0 | 0 | 0 | 0 |  |  |  |  | 0 |  | 0 | 0 |  |  | 0 |  |  | 775
| 0 | 0 | 0 | 0 | 0 |  |  |  |  | 0 |  | 0 | 0 |  |  | 0 |  |  | 776
| 0 | 0 | 0 | 0 | 0 |  |  |  |  | 0 |  | 0 | 0 |  |  | 0 |  |  | 777
| 0 | 0 | 0 | 0 | 0 |  |  |  |  | 0 |  | 0 | 0 |  |  | 0 |  |  | 778
| 0 | 0 | 0 | 0 | 0 |  |  |  |  | 0 |  | 0 | 0 |  |  | 0 |  |  | 779
| 0 | 0 | 0 | 0 | 0 |  |  |  |  | 0 |  | 0 | 0 |  |  | 0 |  |  | 780
| 0 | 0 | 0 | 0 | 0 |  |  |  |  | 0 |  | 0 | 0 |  |  | 0 |  |  | 781
| 0 | 0 | 0 | 0 | 0 |  |  |  |  | 0 |  | 0 | 0 |  |  | 0 |  |  | 782
| 0 | 0 | 0 | 0 | 0 |  |  |  |  | 0 |  | 0 | 0 |  |  | 0 |  |  | 783
| 0 | 0 | 0 | 0 | 0 |  |  |  |  | 0 |  | 0 | 0 |  |  | 0 |  |  | 784
| 0 | 0 | 0 | 0 | 0 |  |  |  |  | 0 |  | 0 | 0 |  |  | 0 |  |  | 785
| 0 | 0 | 0 | 0 | 0 |  |  |  |  | 0 |  | 0 | 0 |  |  | 0 |  |  | 786
| 0 | 0 | 0 | 0 | 0 |  |  |  |  | 0 |  | 0 | 0 |  |  | 0 |  |  | 787
| 0 | 0 | 0 | 0 | 0 |  |  |  |  | 0 |  | 0 | 0 |  |  | 0 |  |  | 788
| 0 | 0 | 0 | 0 | 0 |  |  |  |  | 0 |  | 0 | 0 |  |  | 0 |  |  | 789
| 0 | 0 | 0 | 0 | 0 |  |  |  |  | 0 |  | 0 | 0 |  |  | 0 |  |  | 790
| 0 | 0 | 0 | 0 | 0 |  |  |  |  | 0 |  | 0 | 0 |  |  | 0 |  |  | 791
| 0 | 0 | 0 | 0 | 0 |  |  |  |  | 0 |  | 0 | 0 |  |  | 0 |  |  | 792
| 0 | 0 | 0 | 0 | 0 |  |  |  |  | 0 |  | 0 | 0 |  |  | 0 |  |  | 793
| 0 | 0 | 0 | 0 | 0 |  |  |  |  | 0 |  | 0 | 0 |  |  | 0 |  |  | 794
| 0 | 0 | 0 | 0 | 0 |  |  |  |  | 0 |  | 0 | 0 |  |  | 0 |  |  | 795
Взам.инв.№ | 0 | 0 | 0 | 0 | 0 |  |  |  |  | 0 |  | 0 | 0 |  |  | 0 |  |  | 796
| 0 | 0 | 0 | 0 | 0 |  |  |  |  | 0 |  | 0 | 0 |  |  | 0 |  |  | 797
| 0 | 0 | 0 | 0 | 0 |  |  |  |  | 0 |  | 0 | 0 |  |  | 0 |  |  | 798
| 0 | 0 | 0 | 0 | 0 |  |  |  |  | 0 |  | 0 | 0 |  |  | 0 |  |  | 799
| 0 | 0 | 0 | 0 | 0 |  |  |  |  | 0 |  | 0 | 0 |  |  | 0 |  |  | 800
Подпись и дата | 0 | 0 | 0 | 0 | 0 |  |  |  |  | 0 |  | 0 | 0 |  |  | 0 |  |  | 801
| 0 | 0 | 0 | 0 | 0 |  |  |  |  | 0 |  | 0 | 0 |  |  | 0 |  |  | 802
| 0 | 0 | 0 | 0 | 0 |  |  |  |  | 0 |  | 0 | 0 |  |  | 0 |  |  | 803
| 0 | 0 | 0 | 0 | 0 |  |  |  |  | 0 |  | 0 | 0 |  |  | 0 |  |  | 804
| 0 | 0 | 0 | 0 | 0 |  |  |  |  | 0 |  | 0 | 0 |  |  | 0 |  |  | 805
| 0 | 0 | 0 | 0 | 0 |  |  |  |  | 0 |  | 0 | 0 |  |  | 0 |  |  | 806
Инв.№подл. | 0 | 0 | 0 | 0 | 0 |  |  |  |  | 0 |  | 0 | 0 |  |  | 0 |  |  | 807
| 0 | 0 | 0 | 0 | 0 |  |  |  |  | 0 |  | 0 | 0 |  |  | 0 |  |  | 808
| 0 | 0 | 0 | 0 | 0 |  |  |  |  | 0 |  | 0 | 0 |  |  | 0 |  |  | 809
[11 empty] | ОДО-104-01.СКУД.3-4.КЖ1 |  |  |  |  | Лист
[16 empty] | 21. | 9
[5 empty] | Изм. | Кол.уч. | Лист | №.док | Подп. | Дата
| Обозначение кабеля, провода | Трасса |  | Кабель, провод
|  |  |  | по проекту | [7 empty] | проложен
|  | Начало | Конец | Марка | Кол., число и сечение жил |  |  |  |  | Длина, м |  | Марка | Кол., число и сечение жил |  |  | Длина, м
| 0 | 0 | 0 | 0 | 0 |  |  |  |  | 0 |  | 0 | 0 |  |  | 0 |  |  | 810
| 0 | 0 | 0 | 0 | 0 |  |  |  |  | 0 |  | 0 | 0 |  |  | 0 |  |  | 811
| 0 | 0 | 0 | 0 | 0 |  |  |  |  | 0 |  | 0 | 0 |  |  | 0 |  |  | 812
| 0 | 0 | 0 | 0 | 0 |  |  |  |  | 0 |  | 0 | 0 |  |  | 0 |  |  | 813
| 0 | 0 | 0 | 0 | 0 |  |  |  |  | 0 |  | 0 | 0 |  |  | 0 |  |  | 814
| 0 | 0 | 0 | 0 | 0 |  |  |  |  | 0 |  | 0 | 0 |  |  | 0 |  |  | 815
| 0 | 0 | 0 | 0 | 0 |  |  |  |  | 0 |  | 0 | 0 |  |  | 0 |  |  | 816
| 0 | 0 | 0 | 0 | 0 |  |  |  |  | 0 |  | 0 | 0 |  |  | 0 |  |  | 817
| 0 | 0 | 0 | 0 | 0 |  |  |  |  | 0 |  | 0 | 0 |  |  | 0 |  |  | 818
| 0 | 0 | 0 | 0 | 0 |  |  |  |  | 0 |  | 0 | 0 |  |  | 0 |  |  | 819
| 0 | 0 | 0 | 0 | 0 |  |  |  |  | 0 |  | 0 | 0 |  |  | 0 |  |  | 820
| 0 | 0 | 0 | 0 | 0 |  |  |  |  | 0 |  | 0 | 0 |  |  | 0 |  |  | 821
| 0 | 0 | 0 | 0 | 0 |  |  |  |  | 0 |  | 0 | 0 |  |  | 0 |  |  | 822
| 0 | 0 | 0 | 0 | 0 |  |  |  |  | 0 |  | 0 | 0 |  |  | 0 |  |  | 823
| 0 | 0 | 0 | 0 | 0 |  |  |  |  | 0 |  | 0 | 0 |  |  | 0 |  |  | 824
| 0 | 0 | 0 | 0 | 0 |  |  |  |  | 0 |  | 0 | 0 |  |  | 0 |  |  | 825
| 0 | 0 | 0 | 0 | 0 |  |  |  |  | 0 |  | 0 | 0 |  |  | 0 |  |  | 826
| 0 | 0 | 0 | 0 | 0 |  |  |  |  | 0 |  | 0 | 0 |  |  | 0 |  |  | 827
| 0 | 0 | 0 | 0 | 0 |  |  |  |  | 0 |  | 0 | 0 |  |  | 0 |  |  | 828
| 0 | 0 | 0 | 0 | 0 |  |  |  |  | 0 |  | 0 | 0 |  |  | 0 |  |  | 829
| 0 | 0 | 0 | 0 | 0 |  |  |  |  | 0 |  | 0 | 0 |  |  | 0 |  |  | 830
| 0 | 0 | 0 | 0 | 0 |  |  |  |  | 0 |  | 0 | 0 |  |  | 0 |  |  | 831
| 0 | 0 | 0 | 0 | 0 |  |  |  |  | 0 |  | 0 | 0 |  |  | 0 |  |  | 832
| 0 | 0 | 0 | 0 | 0 |  |  |  |  | 0 |  | 0 | 0 |  |  | 0 |  |  | 833
| 0 | 0 | 0 | 0 | 0 |  |  |  |  | 0 |  | 0 | 0 |  |  | 0 |  |  | 834
| 0 | 0 | 0 | 0 | 0 |  |  |  |  | 0 |  | 0 | 0 |  |  | 0 |  |  | 835
| 0 | 0 | 0 | 0 | 0 |  |  |  |  | 0 |  | 0 | 0 |  |  | 0 |  |  | 836
| 0 | 0 | 0 | 0 | 0 |  |  |  |  | 0 |  | 0 | 0 |  |  | 0 |  |  | 837
| 0 | 0 | 0 | 0 | 0 |  |  |  |  | 0 |  | 0 | 0 |  |  | 0 |  |  | 838
| 0 | 0 | 0 | 0 | 0 |  |  |  |  | 0 |  | 0 | 0 |  |  | 0 |  |  | 839
| 0 | 0 | 0 | 0 | 0 |  |  |  |  | 0 |  | 0 | 0 |  |  | 0 |  |  | 840
| 0 | 0 | 0 | 0 | 0 |  |  |  |  | 0 |  | 0 | 0 |  |  | 0 |  |  | 841
| 0 | 0 | 0 | 0 | 0 |  |  |  |  | 0 |  | 0 | 0 |  |  | 0 |  |  | 842
| 0 | 0 | 0 | 0 | 0 |  |  |  |  | 0 |  | 0 | 0 |  |  | 0 |  |  | 843
Взам.инв.№ | 0 | 0 | 0 | 0 | 0 |  |  |  |  | 0 |  | 0 | 0 |  |  | 0 |  |  | 844
| 0 | 0 | 0 | 0 | 0 |  |  |  |  | 0 |  | 0 | 0 |  |  | 0 |  |  | 845
| 0 | 0 | 0 | 0 | 0 |  |  |  |  | 0 |  | 0 | 0 |  |  | 0 |  |  | 846
| 0 | 0 | 0 | 0 | 0 |  |  |  |  | 0 |  | 0 | 0 |  |  | 0 |  |  | 847
| 0 | 0 | 0 | 0 | 0 |  |  |  |  | 0 |  | 0 | 0 |  |  | 0 |  |  | 848
Подпись и дата | 0 | 0 | 0 | 0 | 0 |  |  |  |  | 0 |  | 0 | 0 |  |  | 0 |  |  | 849
| 0 | 0 | 0 | 0 | 0 |  |  |  |  | 0 |  | 0 | 0 |  |  | 0 |  |  | 850
| 0 | 0 | 0 | 0 | 0 |  |  |  |  | 0 |  | 0 | 0 |  |  | 0 |  |  | 851
| 0 | 0 | 0 | 0 | 0 |  |  |  |  | 0 |  | 0 | 0 |  |  | 0 |  |  | 852
| 0 | 0 | 0 | 0 | 0 |  |  |  |  | 0 |  | 0 | 0 |  |  | 0 |  |  | 853
| 0 | 0 | 0 | 0 | 0 |  |  |  |  | 0 |  | 0 | 0 |  |  | 0 |  |  | 854
Инв.№подл. | 0 | 0 | 0 | 0 | 0 |  |  |  |  | 0 |  | 0 | 0 |  |  | 0 |  |  | 855
| 0 | 0 | 0 | 0 | 0 |  |  |  |  | 0 |  | 0 | 0 |  |  | 0 |  |  | 856
| 0 | 0 | 0 | 0 | 0 |  |  |  |  | 0 |  | 0 | 0 |  |  | 0 |  |  | 857
[11 empty] | ОДО-104-01.СКУД.3-4.КЖ1 |  |  |  |  | Лист
[16 empty] | 21. | 10
[5 empty] | Изм. | Кол.уч. | Лист | №.док | Подп. | Дата
| Обозначение кабеля, провода | Трасса |  | Кабель, провод
|  |  |  | по проекту | [7 empty] | проложен
|  | Начало | Конец | Марка | Кол., число и сечение жил |  |  |  |  | Длина, м |  | Марка | Кол., число и сечение жил |  |  | Длина, м
| 0 | 0 | 0 | 0 | 0 |  |  |  |  | 0 |  | 0 | 0 |  |  | 0 |  |  | 858
| 0 | 0 | 0 | 0 | 0 |  |  |  |  | 0 |  | 0 | 0 |  |  | 0 |  |  | 859
| 0 | 0 | 0 | 0 | 0 |  |  |  |  | 0 |  | 0 | 0 |  |  | 0 |  |  | 860
| 0 | 0 | 0 | 0 | 0 |  |  |  |  | 0 |  | 0 | 0 |  |  | 0 |  |  | 861
| 0 | 0 | 0 | 0 | 0 |  |  |  |  | 0 |  | 0 | 0 |  |  | 0 |  |  | 862
| 0 | 0 | 0 | 0 | 0 |  |  |  |  | 0 |  | 0 | 0 |  |  | 0 |  |  | 863
| 0 | 0 | 0 | 0 | 0 |  |  |  |  | 0 |  | 0 | 0 |  |  | 0 |  |  | 864
| 0 | 0 | 0 | 0 | 0 |  |  |  |  | 0 |  | 0 | 0 |  |  | 0 |  |  | 865
| 0 | 0 | 0 | 0 | 0 |  |  |  |  | 0 |  | 0 | 0 |  |  | 0 |  |  | 866
| 0 | 0 | 0 | 0 | 0 |  |  |  |  | 0 |  | 0 | 0 |  |  | 0 |  |  | 867
| 0 | 0 | 0 | 0 | 0 |  |  |  |  | 0 |  | 0 | 0 |  |  | 0 |  |  | 868
| 0 | 0 | 0 | 0 | 0 |  |  |  |  | 0 |  | 0 | 0 |  |  | 0 |  |  | 869
| 0 | 0 | 0 | 0 | 0 |  |  |  |  | 0 |  | 0 | 0 |  |  | 0 |  |  | 870
| 0 | 0 | 0 | 0 | 0 |  |  |  |  | 0 |  | 0 | 0 |  |  | 0 |  |  | 871
| 0 | 0 | 0 | 0 | 0 |  |  |  |  | 0 |  | 0 | 0 |  |  | 0 |  |  | 872
| 0 | 0 | 0 | 0 | 0 |  |  |  |  | 0 |  | 0 | 0 |  |  | 0 |  |  | 873
| 0 | 0 | 0 | 0 | 0 |  |  |  |  | 0 |  | 0 | 0 |  |  | 0 |  |  | 874
| 0 | 0 | 0 | 0 | 0 |  |  |  |  | 0 |  | 0 | 0 |  |  | 0 |  |  | 875
| 0 | 0 | 0 | 0 | 0 |  |  |  |  | 0 |  | 0 | 0 |  |  | 0 |  |  | 876
| 0 | 0 | 0 | 0 | 0 |  |  |  |  | 0 |  | 0 | 0 |  |  | 0 |  |  | 877
| 0 | 0 | 0 | 0 | 0 |  |  |  |  | 0 |  | 0 | 0 |  |  | 0 |  |  | 878
| 0 | 0 | 0 | 0 | 0 |  |  |  |  | 0 |  | 0 | 0 |  |  | 0 |  |  | 879
| 0 | 0 | 0 | 0 | 0 |  |  |  |  | 0 |  | 0 | 0 |  |  | 0 |  |  | 880
| 0 | 0 | 0 | 0 | 0 |  |  |  |  | 0 |  | 0 | 0 |  |  | 0 |  |  | 881
| 0 | 0 | 0 | 0 | 0 |  |  |  |  | 0 |  | 0 | 0 |  |  | 0 |  |  | 882
| 0 | 0 | 0 | 0 | 0 |  |  |  |  | 0 |  | 0 | 0 |  |  | 0 |  |  | 883
| 0 | 0 | 0 | 0 | 0 |  |  |  |  | 0 |  | 0 | 0 |  |  | 0 |  |  | 884
| 0 | 0 | 0 | 0 | 0 |  |  |  |  | 0 |  | 0 | 0 |  |  | 0 |  |  | 885
| 0 | 0 | 0 | 0 | 0 |  |  |  |  | 0 |  | 0 | 0 |  |  | 0 |  |  | 886
| 0 | 0 | 0 | 0 | 0 |  |  |  |  | 0 |  | 0 | 0 |  |  | 0 |  |  | 887
| 0 | 0 | 0 | 0 | 0 |  |  |  |  | 0 |  | 0 | 0 |  |  | 0 |  |  | 888
| 0 | 0 | 0 | 0 | 0 |  |  |  |  | 0 |  | 0 | 0 |  |  | 0 |  |  | 889
| 0 | 0 | 0 | 0 | 0 |  |  |  |  | 0 |  | 0 | 0 |  |  | 0 |  |  | 890
| 0 | 0 | 0 | 0 | 0 |  |  |  |  | 0 |  | 0 | 0 |  |  | 0 |  |  | 891
Взам.инв.№ | 0 | 0 | 0 | 0 | 0 |  |  |  |  | 0 |  | 0 | 0 |  |  | 0 |  |  | 892
| 0 | 0 | 0 | 0 | 0 |  |  |  |  | 0 |  | 0 | 0 |  |  | 0 |  |  | 893
| 0 | 0 | 0 | 0 | 0 |  |  |  |  | 0 |  | 0 | 0 |  |  | 0 |  |  | 894
| 0 | 0 | 0 | 0 | 0 |  |  |  |  | 0 |  | 0 | 0 |  |  | 0 |  |  | 895
| 0 | 0 | 0 | 0 | 0 |  |  |  |  | 0 |  | 0 | 0 |  |  | 0 |  |  | 896
Подпись и дата | 0 | 0 | 0 | 0 | 0 |  |  |  |  | 0 |  | 0 | 0 |  |  | 0 |  |  | 897
| 0 | 0 | 0 | 0 | 0 |  |  |  |  | 0 |  | 0 | 0 |  |  | 0 |  |  | 898
| 0 | 0 | 0 | 0 | 0 |  |  |  |  | 0 |  | 0 | 0 |  |  | 0 |  |  | 899
| 0 | 0 | 0 | 0 | 0 |  |  |  |  | 0 |  | 0 | 0 |  |  | 0 |  |  | 900
| 0 | 0 | 0 | 0 | 0 |  |  |  |  | 0 |  | 0 | 0 |  |  | 0 |  |  | 901
| 0 | 0 | 0 | 0 | 0 |  |  |  |  | 0 |  | 0 | 0 |  |  | 0 |  |  | 902
Инв.№подл. | 0 | 0 | 0 | 0 | 0 |  |  |  |  | 0 |  | 0 | 0 |  |  | 0 |  |  | 903
| 0 | 0 | 0 | 0 | 0 |  |  |  |  | 0 |  | 0 | 0 |  |  | 0 |  |  | 904
| 0 | 0 | 0 | 0 | 0 |  |  |  |  | 0 |  | 0 | 0 |  |  | 0 |  |  | 905
[11 empty] | ОДО-104-01.СКУД.3-4.КЖ1 |  |  |  |  | Лист
[16 empty] | 21. | 11
[5 empty] | Изм. | Кол.уч. | Лист | №.док | Подп. | Дата
| Обозначение кабеля, провода | Трасса |  | Кабель, провод
|  |  |  | по проекту | [7 empty] | проложен
|  | Начало | Конец | Марка | Кол., число и сечение жил |  |  |  |  | Длина, м |  | Марка | Кол., число и сечение жил |  |  | Длина, м
| 0 | 0 | 0 | 0 | 0 |  |  |  |  | 0 |  | 0 | 0 |  |  | 0 |  |  | 906
| 0 | 0 | 0 | 0 | 0 |  |  |  |  | 0 |  | 0 | 0 |  |  | 0 |  |  | 907
| 0 | 0 | 0 | 0 | 0 |  |  |  |  | 0 |  | 0 | 0 |  |  | 0 |  |  | 908
| 0 | 0 | 0 | 0 | 0 |  |  |  |  | 0 |  | 0 | 0 |  |  | 0 |  |  | 909
| 0 | 0 | 0 | 0 | 0 |  |  |  |  | 0 |  | 0 | 0 |  |  | 0 |  |  | 910
| 0 | 0 | 0 | 0 | 0 |  |  |  |  | 0 |  | 0 | 0 |  |  | 0 |  |  | 911
| 0 | 0 | 0 | 0 | 0 |  |  |  |  | 0 |  | 0 | 0 |  |  | 0 |  |  | 912
| 0 | 0 | 0 | 0 | 0 |  |  |  |  | 0 |  | 0 | 0 |  |  | 0 |  |  | 913
| 0 | 0 | 0 | 0 | 0 |  |  |  |  | 0 |  | 0 | 0 |  |  | 0 |  |  | 914
| 0 | 0 | 0 | 0 | 0 |  |  |  |  | 0 |  | 0 | 0 |  |  | 0 |  |  | 915
| 0 | 0 | 0 | 0 | 0 |  |  |  |  | 0 |  | 0 | 0 |  |  | 0 |  |  | 916
| 0 | 0 | 0 | 0 | 0 |  |  |  |  | 0 |  | 0 | 0 |  |  | 0 |  |  | 917
| 0 | 0 | 0 | 0 | 0 |  |  |  |  | 0 |  | 0 | 0 |  |  | 0 |  |  | 918
| 0 | 0 | 0 | 0 | 0 |  |  |  |  | 0 |  | 0 | 0 |  |  | 0 |  |  | 919
| 0 | 0 | 0 | 0 | 0 |  |  |  |  | 0 |  | 0 | 0 |  |  | 0 |  |  | 920
| 0 | 0 | 0 | 0 | 0 |  |  |  |  | 0 |  | 0 | 0 |  |  | 0 |  |  | 921
| 0 | 0 | 0 | 0 | 0 |  |  |  |  | 0 |  | 0 | 0 |  |  | 0 |  |  | 922
| 0 | 0 | 0 | 0 | 0 |  |  |  |  | 0 |  | 0 | 0 |  |  | 0 |  |  | 923
| 0 | 0 | 0 | 0 | 0 |  |  |  |  | 0 |  | 0 | 0 |  |  | 0 |  |  | 924
| 0 | 0 | 0 | 0 | 0 |  |  |  |  | 0 |  | 0 | 0 |  |  | 0 |  |  | 925
| 0 | 0 | 0 | 0 | 0 |  |  |  |  | 0 |  | 0 | 0 |  |  | 0 |  |  | 926
| 0 | 0 | 0 | 0 | 0 |  |  |  |  | 0 |  | 0 | 0 |  |  | 0 |  |  | 927
| 0 | 0 | 0 | 0 | 0 |  |  |  |  | 0 |  | 0 | 0 |  |  | 0 |  |  | 928
| 0 | 0 | 0 | 0 | 0 |  |  |  |  | 0 |  | 0 | 0 |  |  | 0 |  |  | 929
| 0 | 0 | 0 | 0 | 0 |  |  |  |  | 0 |  | 0 | 0 |  |  | 0 |  |  | 930
| 0 | 0 | 0 | 0 | 0 |  |  |  |  | 0 |  | 0 | 0 |  |  | 0 |  |  | 931
| 0 | 0 | 0 | 0 | 0 |  |  |  |  | 0 |  | 0 | 0 |  |  | 0 |  |  | 932
| 0 | 0 | 0 | 0 | 0 |  |  |  |  | 0 |  | 0 | 0 |  |  | 0 |  |  | 933
| 0 | 0 | 0 | 0 | 0 |  |  |  |  | 0 |  | 0 | 0 |  |  | 0 |  |  | 934
| 0 | 0 | 0 | 0 | 0 |  |  |  |  | 0 |  | 0 | 0 |  |  | 0 |  |  | 935
| 0 | 0 | 0 | 0 | 0 |  |  |  |  | 0 |  | 0 | 0 |  |  | 0 |  |  | 936
| 0 | 0 | 0 | 0 | 0 |  |  |  |  | 0 |  | 0 | 0 |  |  | 0 |  |  | 937
| 0 | 0 | 0 | 0 | 0 |  |  |  |  | 0 |  | 0 | 0 |  |  | 0 |  |  | 938
| 0 | 0 | 0 | 0 | 0 |  |  |  |  | 0 |  | 0 | 0 |  |  | 0 |  |  | 939
Взам.инв.№ | 0 | 0 | 0 | 0 | 0 |  |  |  |  | 0 |  | 0 | 0 |  |  | 0 |  |  | 940
| 0 | 0 | 0 | 0 | 0 |  |  |  |  | 0 |  | 0 | 0 |  |  | 0 |  |  | 941
| 0 | 0 | 0 | 0 | 0 |  |  |  |  | 0 |  | 0 | 0 |  |  | 0 |  |  | 942
| 0 | 0 | 0 | 0 | 0 |  |  |  |  | 0 |  | 0 | 0 |  |  | 0 |  |  | 943
| 0 | 0 | 0 | 0 | 0 |  |  |  |  | 0 |  | 0 | 0 |  |  | 0 |  |  | 944
Подпись и дата | 0 | 0 | 0 | 0 | 0 |  |  |  |  | 0 |  | 0 | 0 |  |  | 0 |  |  | 945
| 0 | 0 | 0 | 0 | 0 |  |  |  |  | 0 |  | 0 | 0 |  |  | 0 |  |  | 946
| 0 | 0 | 0 | 0 | 0 |  |  |  |  | 0 |  | 0 | 0 |  |  | 0 |  |  | 947
| 0 | 0 | 0 | 0 | 0 |  |  |  |  | 0 |  | 0 | 0 |  |  | 0 |  |  | 948
| 0 | 0 | 0 | 0 | 0 |  |  |  |  | 0 |  | 0 | 0 |  |  | 0 |  |  | 949
| 0 | 0 | 0 | 0 | 0 |  |  |  |  | 0 |  | 0 | 0 |  |  | 0 |  |  | 950
Инв.№подл. | 0 | 0 | 0 | 0 | 0 |  |  |  |  | 0 |  | 0 | 0 |  |  | 0 |  |  | 951
| 0 | 0 | 0 | 0 | 0 |  |  |  |  | 0 |  | 0 | 0 |  |  | 0 |  |  | 952
| 0 | 0 | 0 | 0 | 0 |  |  |  |  | 0 |  | 0 | 0 |  |  | 0 |  |  | 953
[11 empty] | ОДО-104-01.СКУД.3-4.КЖ1 |  |  |  |  | Лист
[16 empty] | 21. | 12
[5 empty] | Изм. | Кол.уч. | Лист | №.док | Подп. | Дата
| Обозначение кабеля, провода | Трасса |  | Кабель, провод
|  |  |  | по проекту | [7 empty] | проложен
|  | Начало | Конец | Марка | Кол., число и сечение жил |  |  |  |  | Длина, м |  | Марка | Кол., число и сечение жил |  |  | Длина, м
| 0 | 0 | 0 | 0 | 0 |  |  |  |  | 0 |  | 0 | 0 |  |  | 0 |  |  | 954
| 0 | 0 | 0 | 0 | 0 |  |  |  |  | 0 |  | 0 | 0 |  |  | 0 |  |  | 955
| 0 | 0 | 0 | 0 | 0 |  |  |  |  | 0 |  | 0 | 0 |  |  | 0 |  |  | 956
| 0 | 0 | 0 | 0 | 0 |  |  |  |  | 0 |  | 0 | 0 |  |  | 0 |  |  | 957
| 0 | 0 | 0 | 0 | 0 |  |  |  |  | 0 |  | 0 | 0 |  |  | 0 |  |  | 958
| 0 | 0 | 0 | 0 | 0 |  |  |  |  | 0 |  | 0 | 0 |  |  | 0 |  |  | 959
| 0 | 0 | 0 | 0 | 0 |  |  |  |  | 0 |  | 0 | 0 |  |  | 0 |  |  | 960
| 0 | 0 | 0 | 0 | 0 |  |  |  |  | 0 |  | 0 | 0 |  |  | 0 |  |  | 961
| 0 | 0 | 0 | 0 | 0 |  |  |  |  | 0 |  | 0 | 0 |  |  | 0 |  |  | 962
| 0 | 0 | 0 | 0 | 0 |  |  |  |  | 0 |  | 0 | 0 |  |  | 0 |  |  | 963
| 0 | 0 | 0 | 0 | 0 |  |  |  |  | 0 |  | 0 | 0 |  |  | 0 |  |  | 964
| 0 | 0 | 0 | 0 | 0 |  |  |  |  | 0 |  | 0 | 0 |  |  | 0 |  |  | 965
| 0 | 0 | 0 | 0 | 0 |  |  |  |  | 0 |  | 0 | 0 |  |  | 0 |  |  | 966
| 0 | 0 | 0 | 0 | 0 |  |  |  |  | 0 |  | 0 | 0 |  |  | 0 |  |  | 967
| 0 | 0 | 0 | 0 | 0 |  |  |  |  | 0 |  | 0 | 0 |  |  | 0 |  |  | 968
| 0 | 0 | 0 | 0 | 0 |  |  |  |  | 0 |  | 0 | 0 |  |  | 0 |  |  | 969
| 0 | 0 | 0 | 0 | 0 |  |  |  |  | 0 |  | 0 | 0 |  |  | 0 |  |  | 970
| 0 | 0 | 0 | 0 | 0 |  |  |  |  | 0 |  | 0 | 0 |  |  | 0 |  |  | 971
| 0 | 0 | 0 | 0 | 0 |  |  |  |  | 0 |  | 0 | 0 |  |  | 0 |  |  | 972
| 0 | 0 | 0 | 0 | 0 |  |  |  |  | 0 |  | 0 | 0 |  |  | 0 |  |  | 973
| 0 | 0 | 0 | 0 | 0 |  |  |  |  | 0 |  | 0 | 0 |  |  | 0 |  |  | 974
| 0 | 0 | 0 | 0 | 0 |  |  |  |  | 0 |  | 0 | 0 |  |  | 0 |  |  | 975
| 0 | 0 | 0 | 0 | 0 |  |  |  |  | 0 |  | 0 | 0 |  |  | 0 |  |  | 976
| 0 | 0 | 0 | 0 | 0 |  |  |  |  | 0 |  | 0 | 0 |  |  | 0 |  |  | 977
| 0 | 0 | 0 | 0 | 0 |  |  |  |  | 0 |  | 0 | 0 |  |  | 0 |  |  | 978
| 0 | 0 | 0 | 0 | 0 |  |  |  |  | 0 |  | 0 | 0 |  |  | 0 |  |  | 979
| 0 | 0 | 0 | 0 | 0 |  |  |  |  | 0 |  | 0 | 0 |  |  | 0 |  |  | 980
| 0 | 0 | 0 | 0 | 0 |  |  |  |  | 0 |  | 0 | 0 |  |  | 0 |  |  | 981
| 0 | 0 | 0 | 0 | 0 |  |  |  |  | 0 |  | 0 | 0 |  |  | 0 |  |  | 982
| 0 | 0 | 0 | 0 | 0 |  |  |  |  | 0 |  | 0 | 0 |  |  | 0 |  |  | 983
| 0 | 0 | 0 | 0 | 0 |  |  |  |  | 0 |  | 0 | 0 |  |  | 0 |  |  | 984
| 0 | 0 | 0 | 0 | 0 |  |  |  |  | 0 |  | 0 | 0 |  |  | 0 |  |  | 985
| 0 | 0 | 0 | 0 | 0 |  |  |  |  | 0 |  | 0 | 0 |  |  | 0 |  |  | 986
| 0 | 0 | 0 | 0 | 0 |  |  |  |  | 0 |  | 0 | 0 |  |  | 0 |  |  | 987
Взам.инв.№ | 0 | 0 | 0 | 0 | 0 |  |  |  |  | 0 |  | 0 | 0 |  |  | 0 |  |  | 988
| 0 | 0 | 0 | 0 | 0 |  |  |  |  | 0 |  | 0 | 0 |  |  | 0 |  |  | 989
| 0 | 0 | 0 | 0 | 0 |  |  |  |  | 0 |  | 0 | 0 |  |  | 0 |  |  | 990
| 0 | 0 | 0 | 0 | 0 |  |  |  |  | 0 |  | 0 | 0 |  |  | 0 |  |  | 991
| 0 | 0 | 0 | 0 | 0 |  |  |  |  | 0 |  | 0 | 0 |  |  | 0 |  |  | 992
Подпись и дата | 0 | 0 | 0 | 0 | 0 |  |  |  |  | 0 |  | 0 | 0 |  |  | 0 |  |  | 993
| 0 | 0 | 0 | 0 | 0 |  |  |  |  | 0 |  | 0 | 0 |  |  | 0 |  |  | 994
| 0 | 0 | 0 | 0 | 0 |  |  |  |  | 0 |  | 0 | 0 |  |  | 0 |  |  | 995
| 0 | 0 | 0 | 0 | 0 |  |  |  |  | 0 |  | 0 | 0 |  |  | 0 |  |  | 996
| 0 | 0 | 0 | 0 | 0 |  |  |  |  | 0 |  | 0 | 0 |  |  | 0 |  |  | 997
| 0 | 0 | 0 | 0 | 0 |  |  |  |  | 0 |  | 0 | 0 |  |  | 0 |  |  | 998
Инв.№подл. | 0 | 0 | 0 | 0 | 0 |  |  |  |  | 0 |  | 0 | 0 |  |  | 0 |  |  | 999
| 0 | 0 | 0 | 0 | 0 |  |  |  |  | 0 |  | 0 | 0 |  |  | 0 |  |  | 1000
| 0 | 0 | 0 | 0 | 0 |  |  |  |  | 0 |  | 0 | 0 |  |  | 0 |  |  | 1001
[11 empty] | ОДО-104-01.СКУД.3-4.КЖ1 |  |  |  |  | Лист
[16 empty] | 21. | 13
[5 empty] | Изм. | Кол.уч. | Лист | №.док | Подп. | Дата
| Обозначение кабеля, провода | Трасса |  | Кабель, провод
|  |  |  | по проекту | [7 empty] | проложен
|  | Начало | Конец | Марка | Кол., число и сечение жил |  |  |  |  | Длина, м |  | Марка | Кол., число и сечение жил |  |  | Длина, м
| 0 | 0 | 0 | 0 | 0 |  |  |  |  | 0 |  | 0 | 0 |  |  | 0 |  |  | 1002
| 0 | 0 | 0 | 0 | 0 |  |  |  |  | 0 |  | 0 | 0 |  |  | 0 |  |  | 1003
| 0 | 0 | 0 | 0 | 0 |  |  |  |  | 0 |  | 0 | 0 |  |  | 0 |  |  | 1004
| 0 | 0 | 0 | 0 | 0 |  |  |  |  | 0 |  | 0 | 0 |  |  | 0 |  |  | 1005
| 0 | 0 | 0 | 0 | 0 |  |  |  |  | 0 |  | 0 | 0 |  |  | 0 |  |  | 1006
| 0 | 0 | 0 | 0 | 0 |  |  |  |  | 0 |  | 0 | 0 |  |  | 0 |  |  | 1007
| 0 | 0 | 0 | 0 | 0 |  |  |  |  | 0 |  | 0 | 0 |  |  | 0 |  |  | 1008
| 0 | 0 | 0 | 0 | 0 |  |  |  |  | 0 |  | 0 | 0 |  |  | 0 |  |  | 1009
| 0 | 0 | 0 | 0 | 0 |  |  |  |  | 0 |  | 0 | 0 |  |  | 0 |  |  | 1010
| 0 | 0 | 0 | 0 | 0 |  |  |  |  | 0 |  | 0 | 0 |  |  | 0 |  |  | 1011
| 0 | 0 | 0 | 0 | 0 |  |  |  |  | 0 |  | 0 | 0 |  |  | 0 |  |  | 1012
| 0 | 0 | 0 | 0 | 0 |  |  |  |  | 0 |  | 0 | 0 |  |  | 0 |  |  | 1013
| 0 | 0 | 0 | 0 | 0 |  |  |  |  | 0 |  | 0 | 0 |  |  | 0 |  |  | 1014
| 0 | 0 | 0 | 0 | 0 |  |  |  |  | 0 |  | 0 | 0 |  |  | 0 |  |  | 1015
| 0 | 0 | 0 | 0 | 0 |  |  |  |  | 0 |  | 0 | 0 |  |  | 0 |  |  | 1016
| 0 | 0 | 0 | 0 | 0 |  |  |  |  | 0 |  | 0 | 0 |  |  | 0 |  |  | 1017
| 0 | 0 | 0 | 0 | 0 |  |  |  |  | 0 |  | 0 | 0 |  |  | 0 |  |  | 1018
| 0 | 0 | 0 | 0 | 0 |  |  |  |  | 0 |  | 0 | 0 |  |  | 0 |  |  | 1019
| 0 | 0 | 0 | 0 | 0 |  |  |  |  | 0 |  | 0 | 0 |  |  | 0 |  |  | 1020
| 0 | 0 | 0 | 0 | 0 |  |  |  |  | 0 |  | 0 | 0 |  |  | 0 |  |  | 1021
| 0 | 0 | 0 | 0 | 0 |  |  |  |  | 0 |  | 0 | 0 |  |  | 0 |  |  | 1022
| 0 | 0 | 0 | 0 | 0 |  |  |  |  | 0 |  | 0 | 0 |  |  | 0 |  |  | 1023
| 0 | 0 | 0 | 0 | 0 |  |  |  |  | 0 |  | 0 | 0 |  |  | 0 |  |  | 1024
| 0 | 0 | 0 | 0 | 0 |  |  |  |  | 0 |  | 0 | 0 |  |  | 0 |  |  | 1025
| 0 | 0 | 0 | 0 | 0 |  |  |  |  | 0 |  | 0 | 0 |  |  | 0 |  |  | 1026
| 0 | 0 | 0 | 0 | 0 |  |  |  |  | 0 |  | 0 | 0 |  |  | 0 |  |  | 1027
| 0 | 0 | 0 | 0 | 0 |  |  |  |  | 0 |  | 0 | 0 |  |  | 0 |  |  | 1028
| 0 | 0 | 0 | 0 | 0 |  |  |  |  | 0 |  | 0 | 0 |  |  | 0 |  |  | 1029
| 0 | 0 | 0 | 0 | 0 |  |  |  |  | 0 |  | 0 | 0 |  |  | 0 |  |  | 1030
| 0 | 0 | 0 | 0 | 0 |  |  |  |  | 0 |  | 0 | 0 |  |  | 0 |  |  | 1031
| 0 | 0 | 0 | 0 | 0 |  |  |  |  | 0 |  | 0 | 0 |  |  | 0 |  |  | 1032
| 0 | 0 | 0 | 0 | 0 |  |  |  |  | 0 |  | 0 | 0 |  |  | 0 |  |  | 1033
| 0 | 0 | 0 | 0 | 0 |  |  |  |  | 0 |  | 0 | 0 |  |  | 0 |  |  | 1034
| 0 | 0 | 0 | 0 | 0 |  |  |  |  | 0 |  | 0 | 0 |  |  | 0 |  |  | 1035
Взам.инв.№ | 0 | 0 | 0 | 0 | 0 |  |  |  |  | 0 |  | 0 | 0 |  |  | 0 |  |  | 1036
| 0 | 0 | 0 | 0 | 0 |  |  |  |  | 0 |  | 0 | 0 |  |  | 0 |  |  | 1037
| 0 | 0 | 0 | 0 | 0 |  |  |  |  | 0 |  | 0 | 0 |  |  | 0 |  |  | 1038
| 0 | 0 | 0 | 0 | 0 |  |  |  |  | 0 |  | 0 | 0 |  |  | 0 |  |  | 1039
| 0 | 0 | 0 | 0 | 0 |  |  |  |  | 0 |  | 0 | 0 |  |  | 0 |  |  | 1040
Подпись и дата | 0 | 0 | 0 | 0 | 0 |  |  |  |  | 0 |  | 0 | 0 |  |  | 0 |  |  | 1041
| 0 | 0 | 0 | 0 | 0 |  |  |  |  | 0 |  | 0 | 0 |  |  | 0 |  |  | 1042
| 0 | 0 | 0 | 0 | 0 |  |  |  |  | 0 |  | 0 | 0 |  |  | 0 |  |  | 1043
| 0 | 0 | 0 | 0 | 0 |  |  |  |  | 0 |  | 0 | 0 |  |  | 0 |  |  | 1044
| 0 | 0 | 0 | 0 | 0 |  |  |  |  | 0 |  | 0 | 0 |  |  | 0 |  |  | 1045
| 0 | 0 | 0 | 0 | 0 |  |  |  |  | 0 |  | 0 | 0 |  |  | 0 |  |  | 1046
Инв.№подл. | 0 | 0 | 0 | 0 | 0 |  |  |  |  | 0 |  | 0 | 0 |  |  | 0 |  |  | 1047
| 0 | 0 | 0 | 0 | 0 |  |  |  |  | 0 |  | 0 | 0 |  |  | 0 |  |  | 1048
| 0 | 0 | 0 | 0 | 0 |  |  |  |  | 0 |  | 0 | 0 |  |  | 0 |  |  | 1049
| 0 | 0 | 0 | 0 | 0 |  |  |  |  | 0 |  | 0 | 0 |  |  | 0 |  |  | 1050
| 0 | 0 |  | 0 | 0 |  |  |  |  | 0 |  | 0 | 0 |  |  | 0 |  |  | 1051
[11 empty] | ОДО-104-01.СКУД.3-4.КЖ1 |  |  |  |  | Лист
[16 empty] | 21. | 14
[5 empty] | Изм. | Кол.уч. | Лист | №.док | Подп. | Дата
| Обозначение кабеля, провода | Трасса |  | Кабель, провод
|  |  |  | по проекту | [7 empty] | проложен
|  | Начало | Конец | Марка | Кол., число и сечение жил |  |  |  |  | Длина, м |  | Марка | Кол., число и сечение жил |  |  | Длина, м
| 0 | 0 | 0 | 0 | 0 |  |  |  |  | 0 |  | 0 | 0 |  |  | 0 |  |  | 1052
| 0 | 0 | 0 | 0 | 0 |  |  |  |  | 0 |  | 0 | 0 |  |  | 0 |  |  | 1053
| 0 | 0 | 0 | 0 | 0 |  |  |  |  | 0 |  | 0 | 0 |  |  | 0 |  |  | 1054
| 0 | 0 | 0 | 0 | 0 |  |  |  |  | 0 |  | 0 | 0 |  |  | 0 |  |  | 1055
| 0 | 0 | 0 | 0 | 0 |  |  |  |  | 0 |  | 0 | 0 |  |  | 0 |  |  | 1056
| 0 | 0 | 0 | 0 | 0 |  |  |  |  | 0 |  | 0 | 0 |  |  | 0 |  |  | 1057
| 0 | 0 | 0 | 0 | 0 |  |  |  |  | 0 |  | 0 | 0 |  |  | 0 |  |  | 1058
| 0 | 0 | 0 | 0 | 0 |  |  |  |  | 0 |  | 0 | 0 |  |  | 0 |  |  | 1059
| 0 | 0 | 0 | 0 | 0 |  |  |  |  | 0 |  | 0 | 0 |  |  | 0 |  |  | 1060
| 0 | 0 | 0 | 0 | 0 |  |  |  |  | 0 |  | 0 | 0 |  |  | 0 |  |  | 1061
| 0 | 0 | 0 | 0 | 0 |  |  |  |  | 0 |  | 0 | 0 |  |  | 0 |  |  | 1062
| 0 | 0 | 0 | 0 | 0 |  |  |  |  | 0 |  | 0 | 0 |  |  | 0 |  |  | 1063
| 0 | 0 | 0 | 0 | 0 |  |  |  |  | 0 |  | 0 | 0 |  |  | 0 |  |  | 1064
| 0 | 0 | 0 | 0 | 0 |  |  |  |  | 0 |  | 0 | 0 |  |  | 0 |  |  | 1065
| 0 | 0 | 0 | 0 | 0 |  |  |  |  | 0 |  | 0 | 0 |  |  | 0 |  |  | 1066
| 0 | 0 | 0 | 0 | 0 |  |  |  |  | 0 |  | 0 | 0 |  |  | 0 |  |  | 1067
| 0 | 0 | 0 | 0 | 0 |  |  |  |  | 0 |  | 0 | 0 |  |  | 0 |  |  | 1068
| 0 | 0 | 0 | 0 | 0 |  |  |  |  | 0 |  | 0 | 0 |  |  | 0 |  |  | 1069
| 0 | 0 | 0 | 0 | 0 |  |  |  |  | 0 |  | 0 | 0 |  |  | 0 |  |  | 1070
| 0 | 0 | 0 | 0 | 0 |  |  |  |  | 0 |  | 0 | 0 |  |  | 0 |  |  | 1071
| 0 | 0 | 0 | 0 | 0 |  |  |  |  | 0 |  | 0 | 0 |  |  | 0 |  |  | 1072
| 0 | 0 | 0 | 0 | 0 |  |  |  |  | 0 |  | 0 | 0 |  |  | 0 |  |  | 1073
| 0 | 0 | 0 | 0 | 0 |  |  |  |  | 0 |  | 0 | 0 |  |  | 0 |  |  | 1074
| 0 | 0 | 0 | 0 | 0 |  |  |  |  | 0 |  | 0 | 0 |  |  | 0 |  |  | 1075
| 0 | 0 | 0 | 0 | 0 |  |  |  |  | 0 |  | 0 | 0 |  |  | 0 |  |  | 1076
| 0 | 0 | 0 | 0 | 0 |  |  |  |  | 0 |  | 0 | 0 |  |  | 0 |  |  | 1077
| 0 | 0 | 0 | 0 | 0 |  |  |  |  | 0 |  | 0 | 0 |  |  | 0 |  |  | 1078
| 0 | 0 | 0 | 0 | 0 |  |  |  |  | 0 |  | 0 | 0 |  |  | 0 |  |  | 1079
| 0 | 0 | 0 | 0 | 0 |  |  |  |  | 0 |  | 0 | 0 |  |  | 0 |  |  | 1080
| 0 | 0 | 0 | 0 | 0 |  |  |  |  | 0 |  | 0 | 0 |  |  | 0 |  |  | 1081
| 0 | 0 | 0 | 0 | 0 |  |  |  |  | 0 |  | 0 | 0 |  |  | 0 |  |  | 1082
| 0 | 0 | 0 | 0 | 0 |  |  |  |  | 0 |  | 0 | 0 |  |  | 0 |  |  | 1083
| 0 | 0 | 0 | 0 | 0 |  |  |  |  | 0 |  | 0 | 0 |  |  | 0 |  |  | 1084
| 0 | 0 | 0 | 0 | 0 |  |  |  |  | 0 |  | 0 | 0 |  |  | 0 |  |  | 1085
Взам.инв.№ | 0 | 0 | 0 | 0 | 0 |  |  |  |  | 0 |  | 0 | 0 |  |  | 0 |  |  | 1086
| 0 | 0 | 0 | 0 | 0 |  |  |  |  | 0 |  | 0 | 0 |  |  | 0 |  |  | 1087
| 0 | 0 | 0 | 0 | 0 |  |  |  |  | 0 |  | 0 | 0 |  |  | 0 |  |  | 1088
| 0 | 0 | 0 | 0 | 0 |  |  |  |  | 0 |  | 0 | 0 |  |  | 0 |  |  | 1089
| 0 | 0 | 0 | 0 | 0 |  |  |  |  | 0 |  | 0 | 0 |  |  | 0 |  |  | 1090
Подпись и дата | 0 | 0 | 0 | 0 | 0 |  |  |  |  | 0 |  | 0 | 0 |  |  | 0 |  |  | 1091
| 0 | 0 | 0 | 0 | 0 |  |  |  |  | 0 |  | 0 | 0 |  |  | 0 |  |  | 1092
| 0 | 0 | 0 | 0 | 0 |  |  |  |  | 0 |  | 0 | 0 |  |  | 0 |  |  | 1093
| 0 | 0 | 0 | 0 | 0 |  |  |  |  | 0 |  | 0 | 0 |  |  | 0 |  |  | 1094
| 0 | 0 | 0 | 0 | 0 |  |  |  |  | 0 |  | 0 | 0 |  |  | 0 |  |  | 1095
| 0 | 0 | 0 | 0 | 0 |  |  |  |  | 0 |  | 0 | 0 |  |  | 0 |  |  | 1096
Инв.№подл. | 0 | 0 | 0 | 0 | 0 |  |  |  |  | 0 |  | 0 | 0 |  |  | 0 |  |  | 1097
| 0 | 0 | 0 | 0 | 0 |  |  |  |  | 0 |  | 0 | 0 |  |  | 0 |  |  | 1098
| 0 | 0 | 0 | 0 | 0 |  |  |  |  | 0 |  | 0 | 0 |  |  | 0 |  |  | 1099
| 0 | 0 | 0 | 0 | 0 |  |  |  |  | 0 |  | 0 | 0 |  |  | 0 |  |  | 1100
| 0 | 0 | 0 | 0 | 0 |  |  |  |  | 0 |  | 0 | 0 |  |  | 0 |  |  | 1101
[11 empty] | ОДО-104-01.СКУД.3-4.КЖ1 |  |  |  |  | Лист
[16 empty] | 21. | 15
[5 empty] | Изм. | Кол.уч. | Лист | №.док | Подп. | Дата
| Обозначение кабеля, провода | Трасса |  | Кабель, провод
|  |  |  | по проекту | [7 empty] | проложен
|  | Начало | Конец | Марка | Кол., число и сечение жил |  |  |  |  | Длина, м |  | Марка | Кол., число и сечение жил |  |  | Длина, м
| 0 | 0 | 0 | 0 | 0 |  |  |  |  | 0 |  | 0 | 0 |  |  | 0 |  |  | 1102
| 0 | 0 | 0 | 0 | 0 |  |  |  |  | 0 |  | 0 | 0 |  |  | 0 |  |  | 1103
| 0 | 0 | 0 | 0 | 0 |  |  |  |  | 0 |  | 0 | 0 |  |  | 0 |  |  | 1104
| 0 | 0 | 0 | 0 | 0 |  |  |  |  | 0 |  | 0 | 0 |  |  | 0 |  |  | 1105
| 0 | 0 | 0 | 0 | 0 |  |  |  |  | 0 |  | 0 | 0 |  |  | 0 |  |  | 1106
| 0 | 0 | 0 | 0 | 0 |  |  |  |  | 0 |  | 0 | 0 |  |  | 0 |  |  | 1107
| 0 | 0 | 0 | 0 | 0 |  |  |  |  | 0 |  | 0 | 0 |  |  | 0 |  |  | 1108
| 0 | 0 | 0 | 0 | 0 |  |  |  |  | 0 |  | 0 | 0 |  |  | 0 |  |  | 1109
| 0 | 0 | 0 | 0 | 0 |  |  |  |  | 0 |  | 0 | 0 |  |  | 0 |  |  | 1110
| 0 | 0 | 0 | 0 | 0 |  |  |  |  | 0 |  | 0 | 0 |  |  | 0 |  |  | 1111
| 0 | 0 | 0 | 0 | 0 |  |  |  |  | 0 |  | 0 | 0 |  |  | 0 |  |  | 1112
| 0 | 0 | 0 | 0 | 0 |  |  |  |  | 0 |  | 0 | 0 |  |  | 0 |  |  | 1113
| 0 | 0 | 0 | 0 | 0 |  |  |  |  | 0 |  | 0 | 0 |  |  | 0 |  |  | 1114
| 0 | 0 | 0 | 0 | 0 |  |  |  |  | 0 |  | 0 | 0 |  |  | 0 |  |  | 1115
| 0 | 0 | 0 | 0 | 0 |  |  |  |  | 0 |  | 0 | 0 |  |  | 0 |  |  | 1116
| 0 | 0 | 0 | 0 | 0 |  |  |  |  | 0 |  | 0 | 0 |  |  | 0 |  |  | 1117
| 0 | 0 | 0 | 0 | 0 |  |  |  |  | 0 |  | 0 | 0 |  |  | 0 |  |  | 1118
| 0 | 0 | 0 | 0 | 0 |  |  |  |  | 0 |  | 0 | 0 |  |  | 0 |  |  | 1119
| 0 | 0 | 0 | 0 | 0 |  |  |  |  | 0 |  | 0 | 0 |  |  | 0 |  |  | 1120
| 0 | 0 | 0 | 0 | 0 |  |  |  |  | 0 |  | 0 | 0 |  |  | 0 |  |  | 1121
| 0 | 0 | 0 | 0 | 0 |  |  |  |  | 0 |  | 0 | 0 |  |  | 0 |  |  | 1122
| 0 | 0 | 0 | 0 | 0 |  |  |  |  | 0 |  | 0 | 0 |  |  | 0 |  |  | 1123
| 0 | 0 | 0 | 0 | 0 |  |  |  |  | 0 |  | 0 | 0 |  |  | 0 |  |  | 1124
| 0 | 0 | 0 | 0 | 0 |  |  |  |  | 0 |  | 0 | 0 |  |  | 0 |  |  | 1125
| 0 | 0 | 0 | 0 | 0 |  |  |  |  | 0 |  | 0 | 0 |  |  | 0 |  |  | 1126
| 0 | 0 | 0 | 0 | 0 |  |  |  |  | 0 |  | 0 | 0 |  |  | 0 |  |  | 1127
| 0 | 0 | 0 | 0 | 0 |  |  |  |  | 0 |  | 0 | 0 |  |  | 0 |  |  | 1128
| 0 | 0 | 0 | 0 | 0 |  |  |  |  | 0 |  | 0 | 0 |  |  | 0 |  |  | 1129
| 0 | 0 | 0 | 0 | 0 |  |  |  |  | 0 |  | 0 | 0 |  |  | 0 |  |  | 1130
| 0 | 0 | 0 | 0 | 0 |  |  |  |  | 0 |  | 0 | 0 |  |  | 0 |  |  | 1131
| 0 | 0 | 0 | 0 | 0 |  |  |  |  | 0 |  | 0 | 0 |  |  | 0 |  |  | 1132
| 0 | 0 | 0 | 0 | 0 |  |  |  |  | 0 |  | 0 | 0 |  |  | 0 |  |  | 1133
| 0 | 0 | 0 | 0 | 0 |  |  |  |  | 0 |  | 0 | 0 |  |  | 0 |  |  | 1134
| 0 | 0 | 0 | 0 | 0 |  |  |  |  | 0 |  | 0 | 0 |  |  | 0 |  |  | 1135
Взам.инв.№ | 0 | 0 | 0 | 0 | 0 |  |  |  |  | 0 |  | 0 | 0 |  |  | 0 |  |  | 1136
| 0 | 0 | 0 | 0 | 0 |  |  |  |  | 0 |  | 0 | 0 |  |  | 0 |  |  | 1137
| 0 | 0 | 0 | 0 | 0 |  |  |  |  | 0 |  | 0 | 0 |  |  | 0 |  |  | 1138
| 0 | 0 | 0 | 0 | 0 |  |  |  |  | 0 |  | 0 | 0 |  |  | 0 |  |  | 1139
| 0 | 0 | 0 | 0 | 0 |  |  |  |  | 0 |  | 0 | 0 |  |  | 0 |  |  | 1140
Подпись и дата | 0 | 0 | 0 | 0 | 0 |  |  |  |  | 0 |  | 0 | 0 |  |  | 0 |  |  | 1141
| 0 | 0 | 0 | 0 | 0 |  |  |  |  | 0 |  | 0 | 0 |  |  | 0 |  |  | 1142
| 0 | 0 | 0 | 0 | 0 |  |  |  |  | 0 |  | 0 | 0 |  |  | 0 |  |  | 1143
| 0 | 0 | 0 | 0 | 0 |  |  |  |  | 0 |  | 0 | 0 |  |  | 0 |  |  | 1144
| 0 | 0 | 0 | 0 | 0 |  |  |  |  | 0 |  | 0 | 0 |  |  | 0 |  |  | 1145
| 0 | 0 | 0 | 0 | 0 |  |  |  |  | 0 |  | 0 | 0 |  |  | 0 |  |  | 1146
Инв.№подл. | 0 | 0 | 0 | 0 | 0 |  |  |  |  | 0 |  | 0 | 0 |  |  | 0 |  |  | 1147
| 0 | 0 | 0 | 0 | 0 |  |  |  |  | 0 |  | 0 | 0 |  |  | 0 |  |  | 1148
| 0 | 0 | 0 | 0 | 0 |  |  |  |  | 0 |  | 0 | 0 |  |  | 0 |  |  | 1149
| 0 | 0 | 0 | 0 | 0 |  |  |  |  | 0 |  | 0 | 0 |  |  | 0 |  |  | 1150
| 0 | 0 | 0 | 0 | 0 |  |  |  |  | 0 |  | 0 | 0 |  |  | 0 |  |  | 1151
[11 empty] | ОДО-104-01.СКУД.3-4.КЖ1 |  |  |  |  | Лист
[16 empty] | 21. | 16
[5 empty] | Изм. | Кол.уч. | Лист | №.док | Подп. | Дата
| Обозначение кабеля, провода | Трасса |  | Кабель, провод
|  |  |  | по проекту | [7 empty] | проложен
|  | Начало | Конец | Марка | Кол., число и сечение жил |  |  |  |  | Длина, м |  | Марка | Кол., число и сечение жил |  |  | Длина, м
| 0 | 0 | 0 | 0 | 0 |  |  |  |  | 0 |  | 0 | 0 |  |  | 0 |  |  | 1152
| 0 | 0 | 0 | 0 | 0 |  |  |  |  | 0 |  | 0 | 0 |  |  | 0 |  |  | 1153
| 0 | 0 | 0 | 0 | 0 |  |  |  |  | 0 |  | 0 | 0 |  |  | 0 |  |  | 1154
| 0 | 0 | 0 | 0 | 0 |  |  |  |  | 0 |  | 0 | 0 |  |  | 0 |  |  | 1155
| 0 | 0 | 0 | 0 | 0 |  |  |  |  | 0 |  | 0 | 0 |  |  | 0 |  |  | 1156
| 0 | 0 | 0 | 0 | 0 |  |  |  |  | 0 |  | 0 | 0 |  |  | 0 |  |  | 1157
| 0 | 0 | 0 | 0 | 0 |  |  |  |  | 0 |  | 0 | 0 |  |  | 0 |  |  | 1158
| 0 | 0 | 0 | 0 | 0 |  |  |  |  | 0 |  | 0 | 0 |  |  | 0 |  |  | 1159
| 0 | 0 | 0 | 0 | 0 |  |  |  |  | 0 |  | 0 | 0 |  |  | 0 |  |  | 1160
| 0 | 0 | 0 | 0 | 0 |  |  |  |  | 0 |  | 0 | 0 |  |  | 0 |  |  | 1161
| 0 | 0 | 0 | 0 | 0 |  |  |  |  | 0 |  | 0 | 0 |  |  | 0 |  |  | 1162
| 0 | 0 | 0 | 0 | 0 |  |  |  |  | 0 |  | 0 | 0 |  |  | 0 |  |  | 1163
| 0 | 0 | 0 | 0 | 0 |  |  |  |  | 0 |  | 0 | 0 |  |  | 0 |  |  | 1164
| 0 | 0 | 0 | 0 | 0 |  |  |  |  | 0 |  | 0 | 0 |  |  | 0 |  |  | 1165
| 0 | 0 | 0 | 0 | 0 |  |  |  |  | 0 |  | 0 | 0 |  |  | 0 |  |  | 1166
| 0 | 0 | 0 | 0 | 0 |  |  |  |  | 0 |  | 0 | 0 |  |  | 0 |  |  | 1167
| 0 | 0 | 0 | 0 | 0 |  |  |  |  | 0 |  | 0 | 0 |  |  | 0 |  |  | 1168
| 0 | 0 | 0 | 0 | 0 |  |  |  |  | 0 |  | 0 | 0 |  |  | 0 |  |  | 1169
| 0 | 0 | 0 | 0 | 0 |  |  |  |  | 0 |  | 0 | 0 |  |  | 0 |  |  | 1170
| 0 | 0 | 0 | 0 | 0 |  |  |  |  | 0 |  | 0 | 0 |  |  | 0 |  |  | 1171
| 0 | 0 | 0 | 0 | 0 |  |  |  |  | 0 |  | 0 | 0 |  |  | 0 |  |  | 1172
| 0 | 0 | 0 | 0 | 0 |  |  |  |  | 0 |  | 0 | 0 |  |  | 0 |  |  | 1173
| 0 | 0 | 0 | 0 | 0 |  |  |  |  | 0 |  | 0 | 0 |  |  | 0 |  |  | 1174
| 0 | 0 | 0 | 0 | 0 |  |  |  |  | 0 |  | 0 | 0 |  |  | 0 |  |  | 1175
| 0 | 0 | 0 | 0 | 0 |  |  |  |  | 0 |  | 0 | 0 |  |  | 0 |  |  | 1176
| 0 | 0 | 0 | 0 | 0 |  |  |  |  | 0 |  | 0 | 0 |  |  | 0 |  |  | 1177
| 0 | 0 | 0 | 0 | 0 |  |  |  |  | 0 |  | 0 | 0 |  |  | 0 |  |  | 1178
| 0 | 0 | 0 | 0 | 0 |  |  |  |  | 0 |  | 0 | 0 |  |  | 0 |  |  | 1179
| 0 | 0 | 0 | 0 | 0 |  |  |  |  | 0 |  | 0 | 0 |  |  | 0 |  |  | 1180
| 0 | 0 | 0 | 0 | 0 |  |  |  |  | 0 |  | 0 | 0 |  |  | 0 |  |  | 1181
| 0 | 0 | 0 | 0 | 0 |  |  |  |  | 0 |  | 0 | 0 |  |  | 0 |  |  | 1182
| 0 | 0 | 0 | 0 | 0 |  |  |  |  | 0 |  | 0 | 0 |  |  | 0 |  |  | 1183
| 0 | 0 | 0 | 0 | 0 |  |  |  |  | 0 |  | 0 | 0 |  |  | 0 |  |  | 1184
| 0 | 0 | 0 | 0 | 0 |  |  |  |  | 0 |  | 0 | 0 |  |  | 0 |  |  | 1185
Взам.инв.№ | 0 | 0 | 0 | 0 | 0 |  |  |  |  | 0 |  | 0 | 0 |  |  | 0 |  |  | 1186
| 0 | 0 | 0 | 0 | 0 |  |  |  |  | 0 |  | 0 | 0 |  |  | 0 |  |  | 1187
| 0 | 0 | 0 | 0 | 0 |  |  |  |  | 0 |  | 0 | 0 |  |  | 0 |  |  | 1188
| 0 | 0 | 0 | 0 | 0 |  |  |  |  | 0 |  | 0 | 0 |  |  | 0 |  |  | 1189
| 0 | 0 | 0 | 0 | 0 |  |  |  |  | 0 |  | 0 | 0 |  |  | 0 |  |  | 1190
Подпись и дата | 0 | 0 | 0 | 0 | 0 |  |  |  |  | 0 |  | 0 | 0 |  |  | 0 |  |  | 1191
| 0 | 0 | 0 | 0 | 0 |  |  |  |  | 0 |  | 0 | 0 |  |  | 0 |  |  | 1192
| 0 | 0 | 0 | 0 | 0 |  |  |  |  | 0 |  | 0 | 0 |  |  | 0 |  |  | 1193
| 0 | 0 | 0 | 0 | 0 |  |  |  |  | 0 |  | 0 | 0 |  |  | 0 |  |  | 1194
| 0 | 0 | 0 | 0 | 0 |  |  |  |  | 0 |  | 0 | 0 |  |  | 0 |  |  | 1195
| 0 | 0 | 0 | 0 | 0 |  |  |  |  | 0 |  | 0 | 0 |  |  | 0 |  |  | 1196
Инв.№подл. | 0 | 0 | 0 | 0 | 0 |  |  |  |  | 0 |  | 0 | 0 |  |  | 0 |  |  | 1197
| 0 | 0 | 0 | 0 | 0 |  |  |  |  | 0 |  | 0 | 0 |  |  | 0 |  |  | 1198
| 0 | 0 | 0 | 0 | 0 |  |  |  |  | 0 |  | 0 | 0 |  |  | 0 |  |  | 1199
| 0 | 0 | 0 | 0 | 0 |  |  |  |  | 0 |  | 0 | 0 |  |  | 0 |  |  | 1200
| 0 | 0 | 0 | 0 | 0 |  |  |  |  | 0 |  | 0 | 0 |  |  | 0 |  |  | 1201
[11 empty] | ОДО-104-01.СКУД.3-4.КЖ1 |  |  |  |  | Лист
[16 empty] | 21. | 17
[5 empty] | Изм. | Кол.уч. | Лист | №.док | Подп. | Дата