## СВОДНАЯ
Обозначение кабеля, провода | Назначение кабеля | Трасса |  | Кабель, провод
|  | Начало | Конец | по проекту |  |  | проложен
|  |  |  | Марка | Кол., число и сечение жил | Длина, м | Марка | Кол., число и сечение жил | Длина, м
АЛС1.1 | Адресная | ARK1 | 1UG1.1 | КСПВПнг(А)-HF | 1х2х0,8 | 7.8
АЛС1.1 | Адресная | 1UG1.1 | 1A1.2..9 | КСПВПнг(А)-HF | 1х2х0,8 | 31.4
АЛС1.1 | Адресная | 1A1.2..9 | 1A1.10 | КСПВПнг(А)-HF | 1х2х0,8 | 11.1
АЛС1.1 | Адресная | 1A1.10 | 1A1.11 | КСПВПнг(А)-HF | 1х2х0,8 | 7.1
АЛС1.1 | Адресная | 1A1.11 | 1A1.12 | КСПВПнг(А)-HF | 1х2х0,8 | 6.9
АЛС1.1 | Адресная | 1A1.12 | 1SC1.13..16 | КСПВПнг(А)-HF | 1х2х0,8 | 6.4
АЛС1.1 | Адресная | 1SC1.13..16 | 1A1.17 | КСПВПнг(А)-HF | 1х2х0,8 | 4.2
АЛС1.1 | Адресная | 1A1.17 | 1A1.18 | КСПВПнг(А)-HF | 1х2х0,8 | 6.9
АЛС1.1 | Адресная | 1A1.18 | 1UG1.19 | КСПВПнг(А)-HF | 1х2х0,8 | 4.9
АЛС1.1 | Адресная | 1UG1.19 | 1A1.20 | КСПВПнг(А)-HF | 1х2х0,8 | 3.7
АЛС1.1 | Адресная | 1A1.20 | 1A1.21 | КСПВПнг(А)-HF | 1х2х0,8 | 6.9
АЛС1.1 | Адресная | 1A1.21 | 1SC1.22..25 | КСПВПнг(А)-HF | 1х2х0,8 | 6.4
АЛС1.1 | Адресная | 1SC1.22..25 | 1A1.26 | КСПВПнг(А)-HF | 1х2х0,8 | 4.2
АЛС1.1 | Адресная | 1A1.26 | 1A1.27 | КСПВПнг(А)-HF | 1х2х0,8 | 6.9
АЛС1.1 | Адресная | 1A1.27 | 1A1.28 | КСПВПнг(А)-HF | 1х2х0,8 | 6.9
АЛС1.1 | Адресная | 1A1.28 | 1A1.29 | КСПВПнг(А)-HF | 1х2х0,8 | 6.9
АЛС1.1 | Адресная | 1A1.29 | 1SC1.30..33 | КСПВПнг(А)-HF | 1х2х0,8 | 6.5
АЛС1.1 | Адресная | 1SC1.30..33 | 1A1.34 | КСПВПнг(А)-HF | 1х2х0,8 | 4.5
АЛС1.1 | Адресная | 1A1.34 | 1A1.35 | КСПВПнг(А)-HF | 1х2х0,8 | 6.9
АЛС1.1 | Адресная | 1A1.35 | 1UG1.36 | КСПВПнг(А)-HF | 1х2х0,8 | 5.2
АЛС1.1 | Адресная | 1UG1.36 | 1A1.37 | КСПВПнг(А)-HF | 1х2х0,8 | 3.5
АЛС1.1 | Адресная | 1A1.37 | 1A1.38 | КСПВПнг(А)-HF | 1х2х0,8 | 6.9
АЛС1.1 | Адресная | 1A1.38 | 1SC1.39..42 | КСПВПнг(А)-HF | 1х2х0,8 | 6.8
АЛС1.1 | Адресная | 1SC1.39..42 | 1A1.43 | КСПВПнг(А)-HF | 1х2х0,8 | 4.3
АЛС1.1 | Адресная | 1A1.43 | 1A1.44 | КСПВПнг(А)-HF | 1х2х0,8 | 6.6
АЛС1.1 | Адресная | 1A1.44 | 1A1.45 | КСПВПнг(А)-HF | 1х2х0,8 | 6.9
АЛС1.1 | Адресная | 1A1.45 | 1A1.46 | КСПВПнг(А)-HF | 1х2х0,8 | 6.9
АЛС1.1 | Адресная | 1A1.46 | 1SC1.47..50 | КСПВПнг(А)-HF | 1х2х0,8 | 7
АЛС1.1 | Адресная | 1SC1.47..50 | 1A1.51 | КСПВПнг(А)-HF | 1х2х0,8 | 3.9
АЛС1.1 | Адресная | 1A1.51 | 1A1.52 | КСПВПнг(А)-HF | 1х2х0,8 | 8
АЛС1.1 | Адресная | 1A1.52 | 1UG1.53 | КСПВПнг(А)-HF | 1х2х0,8 | 5.6
АЛС1.1 | Адресная | 1UG1.53 | 1A1.54 | КСПВПнг(А)-HF | 1х2х0,8 | 4.2
АЛС1.1 | Адресная | 1A1.54 | 1A1.55 | КСПВПнг(А)-HF | 1х2х0,8 | 6.9
АЛС1.1 | Адресная | 1A1.55 | 1SC1.56..59 | КСПВПнг(А)-HF | 1х2х0,8 | 6.8
АЛС1.1 | Адресная | 1SC1.56..59 | 1A1.60 | КСПВПнг(А)-HF | 1х2х0,8 | 4
АЛС1.1 | Адресная | 1A1.60 | 1UG1.61 | КСПВПнг(А)-HF | 1х2х0,8 | 8.9
АЛС1.1 | Адресная | 1UG1.61 | 1A1.62 | КСПВПнг(А)-HF | 1х2х0,8 | 2.7
АЛС1.1 | Адресная | 1A1.62 | 1SC1.63..66 | КСПВПнг(А)-HF | 1х2х0,8 | 3.8
АЛС1.1 | Адресная | 1SC1.63..66 | 1A1.67 | КСПВПнг(А)-HF | 1х2х0,8 | 6.1
АЛС1.1 | Адресная | 1A1.67 | 1A1.68..75 | КСПВПнг(А)-HF | 1х2х0,8 | 5.2
АЛС1.1 | Адресная | 1A1.68..75 | 1A1.76 | КСПВПнг(А)-HF | 1х2х0,8 | 144.9
АЛС1.1 | Адресная | 1A1.76 | 1A1.77 | КСПВПнг(А)-HF | 1х2х0,8 | 33.3
АЛС1.1 | Адресная | 1A1.77 | 1SC1.78..81 | КСПВПнг(А)-HF | 1х2х0,8 | 9.9
АЛС1.1 | Адресная | 1SC1.78..81 | 1A1.82 | КСПВПнг(А)-HF | 1х2х0,8 | 14.3
АЛС1.1 | Адресная | 1A1.82 | 1A1.83 | КСПВПнг(А)-HF | 1х2х0,8 | 21
АЛС1.1 | Адресная | 1A1.83 | 1A1.84 | КСПВПнг(А)-HF | 1х2х0,8 | 34.4
АЛС1.1 | Адресная | 1A1.84 | 1SC1.85..88 | КСПВПнг(А)-HF | 1х2х0,8 | 8.7
АЛС1.1 | Адресная | 1SC1.85..88 | 1UG1.89 | КСПВПнг(А)-HF | 1х2х0,8 | 24.7
АЛС1.1 | Адресная | 1UG1.89 | 1A1.90..97 | КСПВПнг(А)-HF | 1х2х0,8 | 5.6
АЛС1.1 | Адресная | 1A1.90..97 | 1A1.98 | КСПВПнг(А)-HF | 1х2х0,8 | 13.9
АЛС1.1 | Адресная | 1A1.98 | 1A1.99 | КСПВПнг(А)-HF | 1х2х0,8 | 6.9
АЛС1.1 | Адресная | 1A1.99 | 1A1.100 | КСПВПнг(А)-HF | 1х2х0,8 | 6.9
АЛС1.1 | Адресная | 1A1.100 | 1A1.101 | КСПВПнг(А)-HF | 1х2х0,8 | 6.7
АЛС1.1 | Адресная | 1A1.101 | 1SC1.102..105 | КСПВПнг(А)-HF | 1х2х0,8 | 4.9
АЛС1.1 | Адресная | 1SC1.102..105 | 1A1.106 | КСПВПнг(А)-HF | 1х2х0,8 | 6.2
АЛС1.1 | Адресная | 1A1.106 | 1A1.107 | КСПВПнг(А)-HF | 1х2х0,8 | 6.9
АЛС1.1 | Адресная | 1A1.107 | 1A1.108 | КСПВПнг(А)-HF | 1х2х0,8 | 6.9
АЛС1.1 | Адресная | 1A1.108 | 1A1.109 | КСПВПнг(А)-HF | 1х2х0,8 | 6.9
АЛС1.1 | Адресная | 1A1.109 | 1SC1.110..113 | КСПВПнг(А)-HF | 1х2х0,8 | 4.7
АЛС1.1 | Адресная | 1SC1.110..113 | 1A1.114 | КСПВПнг(А)-HF | 1х2х0,8 | 6.9
АЛС1.1 | Адресная | 1A1.114 | 1A1.115 | КСПВПнг(А)-HF | 1х2х0,8 | 6.9
АЛС1.1 | Адресная | 1A1.115 | 1UG1.116 | КСПВПнг(А)-HF | 1х2х0,8 | 3.3
АЛС1.1 | Адресная | 1UG1.116 | 1A1.117 | КСПВПнг(А)-HF | 1х2х0,8 | 5.8
АЛС1.1 | Адресная | 1A1.117 | 1A1.118 | КСПВПнг(А)-HF | 1х2х0,8 | 6.9
АЛС1.1 | Адресная | 1A1.118 | 1SC1.119..122 | КСПВПнг(А)-HF | 1х2х0,8 | 4.6
АЛС1.1 | Адресная | 1SC1.119..122 | 1A1.123 | КСПВПнг(А)-HF | 1х2х0,8 | 6.7
АЛС1.1 | Адресная | 1A1.123 | 1A1.124 | КСПВПнг(А)-HF | 1х2х0,8 | 6.9
АЛС1.1 | Адресная | 1A1.124 | 1SC1.125..128 | КСПВПнг(А)-HF | 1х2х0,8 | 4.8
АЛС1.1 | Адресная | 1SC1.125..128 | 1A1.129 | КСПВПнг(А)-HF | 1х2х0,8 | 6.5
АЛС1.1 | Адресная | 1A1.129 | 1UG1.130 | КСПВПнг(А)-HF | 1х2х0,8 | 3.4
АЛС1.1 | Адресная | 1UG1.130 | 1A1.131 | КСПВПнг(А)-HF | 1х2х0,8 | 5.6
АЛС1.1 | Адресная | 1A1.131 | 1SC1.132..135 | КСПВПнг(А)-HF | 1х2х0,8 | 5.3
АЛС1.1 | Адресная | 1SC1.132..135 | 1A1.136 | КСПВПнг(А)-HF | 1х2х0,8 | 6.5
АЛС1.1 | Адресная | 1A1.136 | 1A1.137..144 | КСПВПнг(А)-HF | 1х2х0,8 | 8.2
АЛС1.1 | Адресная | 1A1.137..144 | ARK1 | КСПВПнг(А)-HF | 1х2х0,8 | 268
RS1 | Интерфейсная Ethernet | PC1 | A1 | PTK-LAN U/UTP Cat 5e PVC | 2x2x0,51 | 22.3
ШС1 | Шлейф сигнальный | 1A1.10 | BGB1 | КСПВПнг(А)-HF | 1x2x0,8 | 11.5
ШС2 | Шлейф сигнальный | 1A1.11 | BGB2 | КСПВПнг(А)-HF | 1x2x0,8 | 11.8
ШС3 | Шлейф сигнальный | 1A1.12 | BGB3 | КСПВПнг(А)-HF | 1x2x0,8 | 11.6
ШС4 | Шлейф сигнальный | 1A1.17 | BGB4 | КСПВПнг(А)-HF | 1x2x0,8 | 11.5
ШС5 | Шлейф сигнальный | 1A1.18 | BGB5 | КСПВПнг(А)-HF | 1x2x0,8 | 12.1
ШС6 | Шлейф сигнальный | 1A1.20 | BGB6 | КСПВПнг(А)-HF | 1x2x0,8 | 11.6
ШС7 | Шлейф сигнальный | 1A1.21 | BGB7 | КСПВПнг(А)-HF | 1x2x0,8 | 11.5
ШС8 | Шлейф сигнальный | 1A1.26 | BGB8 | КСПВПнг(А)-HF | 1x2x0,8 | 11.2
ШС9 | Шлейф сигнальный | 1A1.27 | BGB9 | КСПВПнг(А)-HF | 1x2x0,8 | 11.4
ШС10 | Шлейф сигнальный | 1A1.28 | BGB10 | КСПВПнг(А)-HF | 1x2x0,8 | 11.6
ШС11 | Шлейф сигнальный | 1A1.29 | BGB11 | КСПВПнг(А)-HF | 1x2x0,8 | 11.2
ШС12 | Шлейф сигнальный | 1A1.34 | BGB12 | КСПВПнг(А)-HF | 1x2x0,8 | 11.2
ШС13 | Шлейф сигнальный | 1A1.35 | BGB13 | КСПВПнг(А)-HF | 1x2x0,8 | 11.7
ШС14 | Шлейф сигнальный | 1A1.37 | BGB14 | КСПВПнг(А)-HF | 1x2x0,8 | 10.7
ШС15 | Шлейф сигнальный | 1A1.38 | BGB15 | КСПВПнг(А)-HF | 1x2x0,8 | 10.9
ШС16 | Шлейф сигнальный | 1A1.43 | BGB16 | КСПВПнг(А)-HF | 1x2x0,8 | 10.7
ШС17 | Шлейф сигнальный | 1A1.44 | BGB17 | КСПВПнг(А)-HF | 1x2x0,8 | 10.9
ШС18 | Шлейф сигнальный | 1A1.45 | BGB18 | КСПВПнг(А)-HF | 1x2x0,8 | 11
ШС19 | Шлейф сигнальный | 1A1.46 | BGB19 | КСПВПнг(А)-HF | 1x2x0,8 | 10.9
ШС20 | Шлейф сигнальный | 1A1.51 | BGB20 | КСПВПнг(А)-HF | 1x2x0,8 | 11
ШС21 | Шлейф сигнальный | 1A1.52 | BGB21 | КСПВПнг(А)-HF | 1x2x0,8 | 11
ШС22 | Шлейф сигнальный | 1A1.54 | BGB22 | КСПВПнг(А)-HF | 1x2x0,8 | 10.7
ШС23 | Шлейф сигнальный | 1A1.55 | BGB23 | КСПВПнг(А)-HF | 1x2x0,8 | 10.9
ШС24 | Шлейф сигнальный | 1A1.60 | BGB24 | КСПВПнг(А)-HF | 1x2x0,8 | 11.2
ШС25 | Шлейф сигнальный | 1A1.62 | BGB25 | КСПВПнг(А)-HF | 1x2x0,8 | 11.2
ШС26 | Шлейф сигнальный | 1A1.67 | BGB26 | КСПВПнг(А)-HF | 1x2x0,8 | 12.2
ШС27 | Шлейф сигнальный | 1A1.68..75 | BGB28 | КСПВПнг(А)-HF | 1x2x0,8 | 10.6
ШС27 | Шлейф сигнальный | BGB28 | BGB29 | КСПВПнг(А)-HF | 1x2x0,8 | 14.4
ШС28 | Шлейф сигнальный | 1A1.77 | BGB53 | КСПВПнг(А)-HF | 1x2x0,8 | 13.1
ШС29 | Шлейф сигнальный | 1A1.82 | BGB54 | КСПВПнг(А)-HF | 1x2x0,8 | 13.1
ШС30 | Шлейф сигнальный | 1A1.76 | BGB52 | КСПВПнг(А)-HF | 1x2x0,8 | 13.1
ШС31 | Шлейф сигнальный | 1A1.83 | BGB55 | КСПВПнг(А)-HF | 1x2x0,8 | 13.4
ШС32 | Шлейф сигнальный | 1A1.84 | BGB56 | КСПВПнг(А)-HF | 1x2x0,8 | 14
ШС33 | Шлейф сигнальный | 1A1.136 | BGB49 | КСПВПнг(А)-HF | 1x2x0,8 | 11.1
ШС34 | Шлейф сигнальный | 1A1.131 | BGB48 | КСПВПнг(А)-HF | 1x2x0,8 | 11.2
ШС35 | Шлейф сигнальный | 1A1.129 | BGB47 | КСПВПнг(А)-HF | 1x2x0,8 | 11.1
ШС36 | Шлейф сигнальный | 1A1.124 | BGB46 | КСПВПнг(А)-HF | 1x2x0,8 | 11.3
ШС37 | Шлейф сигнальный | 1A1.123 | BGB45 | КСПВПнг(А)-HF | 1x2x0,8 | 11
ШС38 | Шлейф сигнальный | 1A1.118 | BGB44 | КСПВПнг(А)-HF | 1x2x0,8 | 10.9
ШС39 | Шлейф сигнальный | 1A1.117 | BGB43 | КСПВПнг(А)-HF | 1x2x0,8 | 11.2
ШС40 | Шлейф сигнальный | 1A1.115 | BGB42 | КСПВПнг(А)-HF | 1x2x0,8 | 10.9
ШС41 | Шлейф сигнальный | 1A1.114 | BGB41 | КСПВПнг(А)-HF | 1x2x0,8 | 11.1
ШС42 | Шлейф сигнальный | 1A1.109 | BGB40 | КСПВПнг(А)-HF | 1x2x0,8 | 10.6
ШС43 | Шлейф сигнальный | 1A1.108 | BGB39 | КСПВПнг(А)-HF | 1x2x0,8 | 11.1
ШС44 | Шлейф сигнальный | 1A1.107 | BGB38 | КСПВПнг(А)-HF | 1x2x0,8 | 11.1
ШС45 | Шлейф сигнальный | 1A1.106 | BGB37 | КСПВПнг(А)-HF | 1x2x0,8 | 11.3
ШС46 | Шлейф сигнальный | 1A1.101 | BGB36 | КСПВПнг(А)-HF | 1x2x0,8 | 11.4
ШС47 | Шлейф сигнальный | 1A1.100 | BGB35 | КСПВПнг(А)-HF | 1x2x0,8 | 11.3
ШС48 | Шлейф сигнальный | 1A1.99 | BGB34 | КСПВПнг(А)-HF | 1x2x0,8 | 11.1
ШС49 | Шлейф сигнальный | 1A1.98 | BGB33 | КСПВПнг(А)-HF | 1x2x0,8 | 11.1
ШС50 | Шлейф сигнальный | 1A1.137..144 | BGB51 | КСПВПнг(А)-HF | 1x2x0,8 | 11
ШС50 | Шлейф сигнальный | BGB51 | BGB50 | КСПВПнг(А)-HF | 1x2x0,8 | 14.2
ШС51 | Шлейф сигнальный | 1A1.90..97 | BGB32 | КСПВПнг(А)-HF | 1x2x0,8 | 15.6
ШС51 | Шлейф сигнальный | BGB32 | BGB31 | КСПВПнг(А)-HF | 1x2x0,8 | 13.3
ШС52 | Шлейф сигнальный | 1A1.90..97 | BGB30 | КСПВПнг(А)-HF | 1x2x0,8 | 16.8
ШС53 | Шлейф сигнальный | 1A1.2..9 | BGB27 | КСПВПнг(А)-HF | 1x2x0,8 | 12.1
P1 | Питание 12-24В | 1UG1.1 | BI1 | КСПВПнг(А)-HF | 1x2x1,13 | 2.5
P2 | Питание 12-24В | 1UG1.19 | 1SC1.13..16 | КСПВПнг(А)-HF | 1x2x1,13 | 16.7
P2 | Питание 12-24В | 1UG1.19 | 1SC1.22..25 | КСПВПнг(А)-HF | 1x2x1,13 | 17
P3 | Питание 12-24В | 1UG1.36 | 1SC1.39..42 | КСПВПнг(А)-HF | 1x2x1,13 | 17
P3 | Питание 12-24В | 1UG1.36 | 1SC1.30..33 | КСПВПнг(А)-HF | 1x2x1,13 | 17.2
P4 | Питание 12-24В | 1UG1.53 | 1SC1.56..59 | КСПВПнг(А)-HF | 1x2x1,13 | 17.9
P4 | Питание 12-24В | 1UG1.53 | 1SC1.47..50 | КСПВПнг(А)-HF | 1x2x1,13 | 18.1
P5 | Питание 12-24В | 1UG1.61 | 1SC1.63..66 | КСПВПнг(А)-HF | 1x2x1,13 | 5.7
P6 | Питание 12-24В | 1UG1.130 | 1SC1.125..128 | КСПВПнг(А)-HF | 1x2x1,13 | 10.8
P6 | Питание 12-24В | 1UG1.130 | 1SC1.132..135 | КСПВПнг(А)-HF | 1x2x1,13 | 11.4
P7 | Питание 12-24В | 1UG1.116 | 1SC1.119..122 | КСПВПнг(А)-HF | 1x2x1,13 | 17.3
P7 | Питание 12-24В | 1UG1.116 | 1SC1.110..113 | КСПВПнг(А)-HF | 1x2x1,13 | 17.6
P8 | Питание 12-24В | 1UG1.89 | 1SC1.85..88 | КСПВПнг(А)-HF | 1x2x1,13 | 26.1
P8 | Питание 12-24В | 1UG1.89 | 1SC1.102..105 | КСПВПнг(А)-HF | 1x2x1,13 | 43.3
S1 | Оповещение звуковое | ARK1 | BIALS49 | КСПВПнг(А)-HF | 1x2x0,8 | 8.5
S3 | Оповещение звуковое | 1A1.137..144 | BIALS50 | КСПВПнг(А)-HF | 1x2x0,8 | 7.4
S4 | Оповещение звуковое | 1A1.90..97 | BIALS51 | КСПВПнг(А)-HF | 1x2x0,8 | 8
S5 | Оповещение звуковое | 1A1.68..75 | BIALS1 | КСПВПнг(А)-HF | 1x2x0,8 | 7.6
S6 | Оповещение звуковое | 1A1.2..9 | BIALS52 | КСПВПнг(А)-HF | 1x2x0,8 | 7.6
L1 | Оповещение световое | 1SC1.22..25 | BIALS8 | КСПВПнг(А)-HF | 1x2x0,8 | 7.2
L1 | Оповещение световое | BIALS8 | BIALS7 | КСПВПнг(А)-HF | 1x2x0,8 | 14.6
L1 | Оповещение световое | BIALS7 | BIALS6 | КСПВПнг(А)-HF | 1x2x0,8 | 14.4
L1 | Оповещение световое | BIALS6 | BIALS5 | КСПВПнг(А)-HF | 1x2x0,8 | 14.7
L2 | Оповещение световое | 1SC1.13..16 | BIALS4 | КСПВПнг(А)-HF | 1x2x0,8 | 7.1
L2 | Оповещение световое | BIALS4 | BIALS3 | КСПВПнг(А)-HF | 1x2x0,8 | 14.7
L2 | Оповещение световое | BIALS3 | BIALS2 | КСПВПнг(А)-HF | 1x2x0,8 | 14.6
L3 | Оповещение световое | 1SC1.39..42 | BIALS16 | КСПВПнг(А)-HF | 1x2x0,8 | 7.7
L3 | Оповещение световое | BIALS16 | BIALS15 | КСПВПнг(А)-HF | 1x2x0,8 | 14.5
L3 | Оповещение световое | BIALS15 | BIALS14 | КСПВПнг(А)-HF | 1x2x0,8 | 14.6
L3 | Оповещение световое | BIALS14 | BIALS13 | КСПВПнг(А)-HF | 1x2x0,8 | 14.6
L4 | Оповещение световое | 1SC1.30..33 | BIALS12 | КСПВПнг(А)-HF | 1x2x0,8 | 7.3
L4 | Оповещение световое | BIALS12 | BIALS11 | КСПВПнг(А)-HF | 1x2x0,8 | 14.5
L4 | Оповещение световое | BIALS11 | BIALS10 | КСПВПнг(А)-HF | 1x2x0,8 | 14.6
L4 | Оповещение световое | BIALS10 | BIALS9 | КСПВПнг(А)-HF | 1x2x0,8 | 14.6
L5 | Оповещение световое | 1SC1.47..50 | BIALS20 | КСПВПнг(А)-HF | 1x2x0,8 | 7.8
L5 | Оповещение световое | BIALS20 | BIALS19 | КСПВПнг(А)-HF | 1x2x0,8 | 14.4
L5 | Оповещение световое | BIALS19 | BIALS18 | КСПВПнг(А)-HF | 1x2x0,8 | 14.6
L5 | Оповещение световое | BIALS18 | BIALS17 | КСПВПнг(А)-HF | 1x2x0,8 | 14.5
L6 | Оповещение световое | 1SC1.56..59 | BIALS24 | КСПВПнг(А)-HF | 1x2x0,8 | 7.5
L6 | Оповещение световое | BIALS24 | BIALS23 | КСПВПнг(А)-HF | 1x2x0,8 | 14.5
L6 | Оповещение световое | BIALS23 | BIALS22 | КСПВПнг(А)-HF | 1x2x0,8 | 14.7
L6 | Оповещение световое | BIALS22 | BIALS21 | КСПВПнг(А)-HF | 1x2x0,8 | 15.5
L7 | Оповещение световое | 1SC1.63..66 | BIALS26 | КСПВПнг(А)-HF | 1x2x0,8 | 8.7
L7 | Оповещение световое | BIALS26 | BIALS25 | КСПВПнг(А)-HF | 1x2x0,8 | 14.6
L8 | Оповещение световое | 1SC1.102..105 | BIALS40 | КСПВПнг(А)-HF | 1x2x0,8 | 9.3
L8 | Оповещение световое | BIALS40 | BIALS41 | КСПВПнг(А)-HF | 1x2x0,8 | 14.5
L8 | Оповещение световое | BIALS41 | BIALS42 | КСПВПнг(А)-HF | 1x2x0,8 | 14.6
L8 | Оповещение световое | BIALS42 | BIALS43 | КСПВПнг(А)-HF | 1x2x0,8 | 14.6
L9 | Оповещение световое | 1SC1.110..113 | BIALS36 | КСПВПнг(А)-HF | 1x2x0,8 | 8.6
L9 | Оповещение световое | BIALS36 | BIALS37 | КСПВПнг(А)-HF | 1x2x0,8 | 14.5
L9 | Оповещение световое | BIALS37 | BIALS38 | КСПВПнг(А)-HF | 1x2x0,8 | 14.7
L9 | Оповещение световое | BIALS38 | BIALS39 | КСПВПнг(А)-HF | 1x2x0,8 | 14.5
L10 | Оповещение световое | 1SC1.119..122 | BIALS32 | КСПВПнг(А)-HF | 1x2x0,8 | 8.9
L10 | Оповещение световое | BIALS32 | BIALS33 | КСПВПнг(А)-HF | 1x2x0,8 | 14.5
L10 | Оповещение световое | BIALS33 | BIALS34 | КСПВПнг(А)-HF | 1x2x0,8 | 14.7
L10 | Оповещение световое | BIALS34 | BIALS35 | КСПВПнг(А)-HF | 1x2x0,8 | 14.5
L11 | Оповещение световое | 1SC1.125..128 | BIALS30 | КСПВПнг(А)-HF | 1x2x0,8 | 9.1
L11 | Оповещение световое | BIALS30 | BIALS31 | КСПВПнг(А)-HF | 1x2x0,8 | 14.6
L12 | Оповещение световое | 1SC1.132..135 | BIALS28 | КСПВПнг(А)-HF | 1x2x0,8 | 9.1
L12 | Оповещение световое | BIALS28 | BIALS29 | КСПВПнг(А)-HF | 1x2x0,8 | 14.4
L13 | Оповещение световое | 1SC1.132..135 | BIALS27 | КСПВПнг(А)-HF | 1x2x0,8 | 5.8
L14 | Оповещение световое | 1SC1.78..81 | BIALS45 | КСПВПнг(А)-HF | 1x2x0,8 | 8
L14 | Оповещение световое | BIALS45 | BIALS44 | КСПВПнг(А)-HF | 1x2x0,8 | 41.1
L15 | Оповещение световое | 1SC1.85..88 | BIALS48 | КСПВПнг(А)-HF | 1x2x0,8 | 6.8
L15 | Оповещение световое | BIALS48 | BIALS47 | КСПВПнг(А)-HF | 1x2x0,8 | 41.1
L15 | Оповещение световое | BIALS47 | BIALS46 | КСПВПнг(А)-HF | 1x2x0,8 | 27.9
RL1 | Интерфейсная R3-Link | BI1 | ARK1 | U/UTP Cat5e ZH нг(А)-HF | 2х2х0,52 | 3.5
RL1 | Интерфейсная R3-Link | ARK1 | BI1 | U/UTP Cat5e ZH нг(А)-HF | 2х2х0,52 | 3
RL1 | Интерфейсная R3-Link | ARK1 | A1 | U/UTP Cat5e ZH нг(А)-HF | 2х2х0,52 | 3.6
RL1 | Интерфейсная R3-Link | A1 | ARK1 | U/UTP Cat5e ZH нг(А)-HF | 2х2х0,52 | 3.2
|  |  | Итого | КСПВПнг(А)-HF | 1x2x0,8 | 1890
|  |  | Итого | КСПВПнг(А)-HF | 1x2x1,13 | 335
|  |  | Итого | U/UTP Cat5e ZH нг(А)-HF | 2х2х0,52 | 20
|  |  | Итого | PTK-LAN U/UTP Cat 5e PVC | 2x2x0,51 | 32

## Кабельный журнал
| Обозначение кабеля, провода | Назначение кабеля | Трасса |  | Кабель, провод | [13 empty] | Проверка
[5 empty] | по проекту | [7 empty] | проложен | [5 empty] | 0
|  |  | Начало | Конец | Марка | Кол., число и сечение жил |  |  |  |  | Длина, м |  | Марка | Кол., число и сечение жил |  |  | Длина, м
| 0 |  | 0 | 0 | 0 | 0 |  |  |  |  | 0 |  | 0 | 0 |  |  | 0 |  |  | 2
| АЛС1.1 | Адресная | ARK1 | 1UG1.1 | КСПВПнг(А)-HF | 1х2х0,8 |  |  |  |  | 7.8 |  | 0 | 0 |  |  | 0 |  |  | 3
| АЛС1.1 | Адресная | 1UG1.1 | 1A1.2..9 | КСПВПнг(А)-HF | 1х2х0,8 |  |  |  |  | 31.4 |  | 0 | 0 |  |  | 0 |  |  | 4
| АЛС1.1 | Адресная | 1A1.2..9 | 1A1.10 | КСПВПнг(А)-HF | 1х2х0,8 |  |  |  |  | 11.1 |  | 0 | 0 |  |  | 0 |  |  | 5
| АЛС1.1 | Адресная | 1A1.10 | 1A1.11 | КСПВПнг(А)-HF | 1х2х0,8 |  |  |  |  | 7.1 |  | 0 | 0 |  |  | 0 |  |  | 6
| АЛС1.1 | Адресная | 1A1.11 | 1A1.12 | КСПВПнг(А)-HF | 1х2х0,8 |  |  |  |  | 6.9 |  | 0 | 0 |  |  | 0 |  |  | 7
| АЛС1.1 | Адресная | 1A1.12 | 1SC1.13..16 | КСПВПнг(А)-HF | 1х2х0,8 |  |  |  |  | 6.4 |  | 0 | 0 |  |  | 0 |  |  | 8
| АЛС1.1 | Адресная | 1SC1.13..16 | 1A1.17 | КСПВПнг(А)-HF | 1х2х0,8 |  |  |  |  | 4.2 |  | 0 | 0 |  |  | 0 |  |  | 9
| АЛС1.1 | Адресная | 1A1.17 | 1A1.18 | КСПВПнг(А)-HF | 1х2х0,8 |  |  |  |  | 6.9 |  | 0 | 0 |  |  | 0 |  |  | 10
| АЛС1.1 | Адресная | 1A1.18 | 1UG1.19 | КСПВПнг(А)-HF | 1х2х0,8 |  |  |  |  | 4.9 |  | 0 | 0 |  |  | 0 |  |  | 11
| АЛС1.1 | Адресная | 1UG1.19 | 1A1.20 | КСПВПнг(А)-HF | 1х2х0,8 |  |  |  |  | 3.7 |  | 0 | 0 |  |  | 0 |  |  | 12
| АЛС1.1 | Адресная | 1A1.20 | 1A1.21 | КСПВПнг(А)-HF | 1х2х0,8 |  |  |  |  | 6.9 |  | 0 | 0 |  |  | 0 |  |  | 13
| АЛС1.1 | Адресная | 1A1.21 | 1SC1.22..25 | КСПВПнг(А)-HF | 1х2х0,8 |  |  |  |  | 6.4 |  | 0 | 0 |  |  | 0 |  |  | 14
| АЛС1.1 | Адресная | 1SC1.22..25 | 1A1.26 | КСПВПнг(А)-HF | 1х2х0,8 |  |  |  |  | 4.2 |  | 0 | 0 |  |  | 0 |  |  | 15
| АЛС1.1 | Адресная | 1A1.26 | 1A1.27 | КСПВПнг(А)-HF | 1х2х0,8 |  |  |  |  | 6.9 |  | 0 | 0 |  |  | 0 |  |  | 16
| АЛС1.1 | Адресная | 1A1.27 | 1A1.28 | КСПВПнг(А)-HF | 1х2х0,8 |  |  |  |  | 6.9 |  | 0 | 0 |  |  | 0 |  |  | 17
| АЛС1.1 | Адресная | 1A1.28 | 1A1.29 | КСПВПнг(А)-HF | 1х2х0,8 |  |  |  |  | 6.9 |  | 0 | 0 |  |  | 0 |  |  | 18
| АЛС1.1 | Адресная | 1A1.29 | 1SC1.30..33 | КСПВПнг(А)-HF | 1х2х0,8 |  |  |  |  | 6.5 |  | 0 | 0 |  |  | 0 |  |  | 19
| АЛС1.1 | Адресная | 1SC1.30..33 | 1A1.34 | КСПВПнг(А)-HF | 1х2х0,8 |  |  |  |  | 4.5 |  | 0 | 0 |  |  | 0 |  |  | 20
| АЛС1.1 | Адресная | 1A1.34 | 1A1.35 | КСПВПнг(А)-HF | 1х2х0,8 |  |  |  |  | 6.9 |  | 0 | 0 |  |  | 0 |  |  | 21
| АЛС1.1 | Адресная | 1A1.35 | 1UG1.36 | КСПВПнг(А)-HF | 1х2х0,8 |  |  |  |  | 5.2 |  | 0 | 0 |  |  | 0 |  |  | 22
| АЛС1.1 | Адресная | 1UG1.36 | 1A1.37 | КСПВПнг(А)-HF | 1х2х0,8 |  |  |  |  | 3.5 |  | 0 | 0 |  |  | 0 |  |  | 23
| АЛС1.1 | Адресная | 1A1.37 | 1A1.38 | КСПВПнг(А)-HF | 1х2х0,8 |  |  |  |  | 6.9 |  | 0 | 0 |  |  | 0 |  |  | 24
| АЛС1.1 | Адресная | 1A1.38 | 1SC1.39..42 | КСПВПнг(А)-HF | 1х2х0,8 |  |  |  |  | 6.8 |  | 0 | 0 |  |  | 0 |  |  | 25
| АЛС1.1 | Адресная | 1SC1.39..42 | 1A1.43 | КСПВПнг(А)-HF | 1х2х0,8 |  |  |  |  | 4.3 |  | 0 | 0 |  |  | 0 |  |  | 26
| АЛС1.1 | Адресная | 1A1.43 | 1A1.44 | КСПВПнг(А)-HF | 1х2х0,8 |  |  |  |  | 6.6 |  | 0 | 0 |  |  | 0 |  |  | 27
| АЛС1.1 | Адресная | 1A1.44 | 1A1.45 | КСПВПнг(А)-HF | 1х2х0,8 |  |  |  |  | 6.9 |  | 0 | 0 |  |  | 0 |  |  | 28
| АЛС1.1 | Адресная | 1A1.45 | 1A1.46 | КСПВПнг(А)-HF | 1х2х0,8 |  |  |  |  | 6.9 |  | 0 | 0 |  |  | 0 |  |  | 29
| АЛС1.1 | Адресная | 1A1.46 | 1SC1.47..50 | КСПВПнг(А)-HF | 1х2х0,8 |  |  |  |  | 7 |  | 0 | 0 |  |  | 0 |  |  | 30
| АЛС1.1 | Адресная | 1SC1.47..50 | 1A1.51 | КСПВПнг(А)-HF | 1х2х0,8 |  |  |  |  | 3.9 |  | 0 | 0 |  |  | 0 |  |  | 31
| АЛС1.1 | Адресная | 1A1.51 | 1A1.52 | КСПВПнг(А)-HF | 1х2х0,8 |  |  |  |  | 8 |  | 0 | 0 |  |  | 0 |  |  | 32
| АЛС1.1 | Адресная | 1A1.52 | 1UG1.53 | КСПВПнг(А)-HF | 1х2х0,8 |  |  |  |  | 5.6 |  | 0 | 0 |  |  | 0 |  |  | 33
| АЛС1.1 | Адресная | 1UG1.53 | 1A1.54 | КСПВПнг(А)-HF | 1х2х0,8 |  |  |  |  | 4.2 |  | 0 | 0 |  |  | 0 |  |  | 34
| АЛС1.1 | Адресная | 1A1.54 | 1A1.55 | КСПВПнг(А)-HF | 1х2х0,8 |  |  |  |  | 6.9 |  | 0 | 0 |  |  | 0 |  |  | 35
Взам.инв.№ | АЛС1.1 | Адресная | 1A1.55 | 1SC1.56..59 | КСПВПнг(А)-HF | 1х2х0,8 |  |  |  |  | 6.8 |  | 0 | 0 |  |  | 0 |  |  | 36
| АЛС1.1 | Адресная | 1SC1.56..59 | 1A1.60 | КСПВПнг(А)-HF | 1х2х0,8 |  |  |  |  | 4 |  | 0 | 0 |  |  | 0 |  |  | 37
| АЛС1.1 | Адресная | 1A1.60 | 1UG1.61 | КСПВПнг(А)-HF | 1х2х0,8 |  |  |  |  | 8.9 |  | 0 | 0 |  |  | 0 |  |  | 38
| АЛС1.1 | Адресная | 1UG1.61 | 1A1.62 | КСПВПнг(А)-HF | 1х2х0,8 |  |  |  |  | 2.7 |  | 0 | 0 |  |  | 0 |  |  | 39
| АЛС1.1 | Адресная | 1A1.62 | 1SC1.63..66 | КСПВПнг(А)-HF | 1х2х0,8 |  |  |  |  | 3.8 |  | 0 | 0 |  |  | 0 |  |  | 40
Подпись и дата | АЛС1.1 | Адресная | 1SC1.63..66 | 1A1.67 | КСПВПнг(А)-HF | 1х2х0,8 |  |  |  |  | 6.1 |  | 0 | 0 |  |  | 0 |  |  | 41
ОДО-104-01.СОТС.КЖ
| Итого | КСПВПнг(А)-HF | 1х2х0,8 | 1890
| Итого | КСПВПнг(А)-HF | 1x2x1,13 | 335 | [7 empty] | "Складской комплекс", по адресу: Московская область, г.о. Домодедово, мкр. Центральный, ул. Промышленная, земельный участок с кадастровым номером 50:28:0070230:880
| Итого | U/UTP Cat5e ZH нг(А)-HF | 2х2х0,52 | 20
| Итого | PTK-LAN U/UTP Cat 5e PVC | 2x2x0,51 | 32 |  | Изм. | Кол. | Лист | №док. | Подп. | Дата
Инв.№подл. | [5 empty] | Разраб. |  | Бушмакин |  |  | 09.25 | Система охранной сигнализации |  |  | Стадия | Лист | Листов
| ПРИМЕЧАНИЕ 1. Кабельный журнал не может служить основанием для нарезки кабеля. Кабель нарезается по фактически промеренной трассе. |  |  |  |  | Проверил |  | Макеев |  |  | 09.25 |  |  |  | Р | 1 | 4
[6 empty] | Н.контр. |  | Цыбуцинин |  |  | 09.25 | Кабельный журнал
[6 empty] | ГИП |  | Макеев |  |  | 09.25
| Обозначение кабеля, провода | Назначение кабеля | Трасса |  | Кабель, провод
[5 empty] | по проекту | [7 empty] | проложен | [5 empty] | 0
|  |  | Начало | Конец | Марка | Кол., число и сечение жил |  |  |  |  | Длина, м |  | Марка | Кол., число и сечение жил |  |  | Длина, м
| АЛС1.1 | Адресная | 1A1.67 | 1A1.68..75 | КСПВПнг(А)-HF | 1х2х0,8 |  |  |  |  | 5.2 |  | 0 | 0 |  |  | 0 |  |  | 42
| АЛС1.1 | Адресная | 1A1.68..75 | 1A1.76 | КСПВПнг(А)-HF | 1х2х0,8 |  |  |  |  | 144.9 |  | 0 | 0 |  |  | 0 |  |  | 43
| АЛС1.1 | Адресная | 1A1.76 | 1A1.77 | КСПВПнг(А)-HF | 1х2х0,8 |  |  |  |  | 33.3 |  | 0 | 0 |  |  | 0 |  |  | 44
| АЛС1.1 | Адресная | 1A1.77 | 1SC1.78..81 | КСПВПнг(А)-HF | 1х2х0,8 |  |  |  |  | 9.9 |  | 0 | 0 |  |  | 0 |  |  | 45
| АЛС1.1 | Адресная | 1SC1.78..81 | 1A1.82 | КСПВПнг(А)-HF | 1х2х0,8 |  |  |  |  | 14.3 |  | 0 | 0 |  |  | 0 |  |  | 46
| АЛС1.1 | Адресная | 1A1.82 | 1A1.83 | КСПВПнг(А)-HF | 1х2х0,8 |  |  |  |  | 21 |  | 0 | 0 |  |  | 0 |  |  | 47
| АЛС1.1 | Адресная | 1A1.83 | 1A1.84 | КСПВПнг(А)-HF | 1х2х0,8 |  |  |  |  | 34.4 |  | 0 | 0 |  |  | 0 |  |  | 48
| АЛС1.1 | Адресная | 1A1.84 | 1SC1.85..88 | КСПВПнг(А)-HF | 1х2х0,8 |  |  |  |  | 8.7 |  | 0 | 0 |  |  | 0 |  |  | 49
| АЛС1.1 | Адресная | 1SC1.85..88 | 1UG1.89 | КСПВПнг(А)-HF | 1х2х0,8 |  |  |  |  | 24.7 |  | 0 | 0 |  |  | 0 |  |  | 50
| АЛС1.1 | Адресная | 1UG1.89 | 1A1.90..97 | КСПВПнг(А)-HF | 1х2х0,8 |  |  |  |  | 5.6 |  | 0 | 0 |  |  | 0 |  |  | 51
| АЛС1.1 | Адресная | 1A1.90..97 | 1A1.98 | КСПВПнг(А)-HF | 1х2х0,8 |  |  |  |  | 13.9 |  | 0 | 0 |  |  | 0 |  |  | 52
| АЛС1.1 | Адресная | 1A1.98 | 1A1.99 | КСПВПнг(А)-HF | 1х2х0,8 |  |  |  |  | 6.9 |  | 0 | 0 |  |  | 0 |  |  | 53
| АЛС1.1 | Адресная | 1A1.99 | 1A1.100 | КСПВПнг(А)-HF | 1х2х0,8 |  |  |  |  | 6.9 |  | 0 | 0 |  |  | 0 |  |  | 54
| АЛС1.1 | Адресная | 1A1.100 | 1A1.101 | КСПВПнг(А)-HF | 1х2х0,8 |  |  |  |  | 6.7 |  | 0 | 0 |  |  | 0 |  |  | 55
| АЛС1.1 | Адресная | 1A1.101 | 1SC1.102..105 | КСПВПнг(А)-HF | 1х2х0,8 |  |  |  |  | 4.9 |  | 0 | 0 |  |  | 0 |  |  | 56
| АЛС1.1 | Адресная | 1SC1.102..105 | 1A1.106 | КСПВПнг(А)-HF | 1х2х0,8 |  |  |  |  | 6.2 |  | 0 | 0 |  |  | 0 |  |  | 57
| АЛС1.1 | Адресная | 1A1.106 | 1A1.107 | КСПВПнг(А)-HF | 1х2х0,8 |  |  |  |  | 6.9 |  | 0 | 0 |  |  | 0 |  |  | 58
| АЛС1.1 | Адресная | 1A1.107 | 1A1.108 | КСПВПнг(А)-HF | 1х2х0,8 |  |  |  |  | 6.9 |  | 0 | 0 |  |  | 0 |  |  | 59
| АЛС1.1 | Адресная | 1A1.108 | 1A1.109 | КСПВПнг(А)-HF | 1х2х0,8 |  |  |  |  | 6.9 |  | 0 | 0 |  |  | 0 |  |  | 60
| АЛС1.1 | Адресная | 1A1.109 | 1SC1.110..113 | КСПВПнг(А)-HF | 1х2х0,8 |  |  |  |  | 4.7 |  | 0 | 0 |  |  | 0 |  |  | 61
| АЛС1.1 | Адресная | 1SC1.110..113 | 1A1.114 | КСПВПнг(А)-HF | 1х2х0,8 |  |  |  |  | 6.9 |  | 0 | 0 |  |  | 0 |  |  | 62
| АЛС1.1 | Адресная | 1A1.114 | 1A1.115 | КСПВПнг(А)-HF | 1х2х0,8 |  |  |  |  | 6.9 |  | 0 | 0 |  |  | 0 |  |  | 63
| АЛС1.1 | Адресная | 1A1.115 | 1UG1.116 | КСПВПнг(А)-HF | 1х2х0,8 |  |  |  |  | 3.3 |  | 0 | 0 |  |  | 0 |  |  | 64
| АЛС1.1 | Адресная | 1UG1.116 | 1A1.117 | КСПВПнг(А)-HF | 1х2х0,8 |  |  |  |  | 5.8 |  | 0 | 0 |  |  | 0 |  |  | 65
| АЛС1.1 | Адресная | 1A1.117 | 1A1.118 | КСПВПнг(А)-HF | 1х2х0,8 |  |  |  |  | 6.9 |  | 0 | 0 |  |  | 0 |  |  | 66
| АЛС1.1 | Адресная | 1A1.118 | 1SC1.119..122 | КСПВПнг(А)-HF | 1х2х0,8 |  |  |  |  | 4.6 |  | 0 | 0 |  |  | 0 |  |  | 67
| АЛС1.1 | Адресная | 1SC1.119..122 | 1A1.123 | КСПВПнг(А)-HF | 1х2х0,8 |  |  |  |  | 6.7 |  | 0 | 0 |  |  | 0 |  |  | 68
| АЛС1.1 | Адресная | 1A1.123 | 1A1.124 | КСПВПнг(А)-HF | 1х2х0,8 |  |  |  |  | 6.9 |  | 0 | 0 |  |  | 0 |  |  | 69
| АЛС1.1 | Адресная | 1A1.124 | 1SC1.125..128 | КСПВПнг(А)-HF | 1х2х0,8 |  |  |  |  | 4.8 |  | 0 | 0 |  |  | 0 |  |  | 70
| АЛС1.1 | Адресная | 1SC1.125..128 | 1A1.129 | КСПВПнг(А)-HF | 1х2х0,8 |  |  |  |  | 6.5 |  | 0 | 0 |  |  | 0 |  |  | 71
| АЛС1.1 | Адресная | 1A1.129 | 1UG1.130 | КСПВПнг(А)-HF | 1х2х0,8 |  |  |  |  | 3.4 |  | 0 | 0 |  |  | 0 |  |  | 72
| АЛС1.1 | Адресная | 1UG1.130 | 1A1.131 | КСПВПнг(А)-HF | 1х2х0,8 |  |  |  |  | 5.6 |  | 0 | 0 |  |  | 0 |  |  | 73
| АЛС1.1 | Адресная | 1A1.131 | 1SC1.132..135 | КСПВПнг(А)-HF | 1х2х0,8 |  |  |  |  | 5.3 |  | 0 | 0 |  |  | 0 |  |  | 74
| АЛС1.1 | Адресная | 1SC1.132..135 | 1A1.136 | КСПВПнг(А)-HF | 1х2х0,8 |  |  |  |  | 6.5 |  | 0 | 0 |  |  | 0 |  |  | 75
Взам.инв.№ | АЛС1.1 | Адресная | 1A1.136 | 1A1.137..144 | КСПВПнг(А)-HF | 1х2х0,8 |  |  |  |  | 8.2 |  | 0 | 0 |  |  | 0 |  |  | 76
| АЛС1.1 | Адресная | 1A1.137..144 | ARK1 | КСПВПнг(А)-HF | 1х2х0,8 |  |  |  |  | 268 |  | 0 | 0 |  |  | 0 |  |  | 77
| RS1 | Интерфейсная Ethernet | PC1 | A1 | PTK-LAN U/UTP Cat 5e PVC | 2x2x0,51 |  |  |  |  | 22.3 |  | 0 | 0 |  |  | 0 |  |  | 78
| ШС1 | Шлейф сигнальный | 1A1.10 | BGB1 | КСПВПнг(А)-HF | 1x2x0,8 |  |  |  |  | 11.5 |  | 0 | 0 |  |  | 0 |  |  | 79
| ШС2 | Шлейф сигнальный | 1A1.11 | BGB2 | КСПВПнг(А)-HF | 1x2x0,8 |  |  |  |  | 11.8 |  | 0 | 0 |  |  | 0 |  |  | 80
Подпись и дата | ШС3 | Шлейф сигнальный | 1A1.12 | BGB3 | КСПВПнг(А)-HF | 1x2x0,8 |  |  |  |  | 11.6 |  | 0 | 0 |  |  | 0 |  |  | 81
| ШС4 | Шлейф сигнальный | 1A1.17 | BGB4 | КСПВПнг(А)-HF | 1x2x0,8 |  |  |  |  | 11.5 |  | 0 | 0 |  |  | 0 |  |  | 82
| ШС5 | Шлейф сигнальный | 1A1.18 | BGB5 | КСПВПнг(А)-HF | 1x2x0,8 |  |  |  |  | 12.1 |  | 0 | 0 |  |  | 0 |  |  | 83
| ШС6 | Шлейф сигнальный | 1A1.20 | BGB6 | КСПВПнг(А)-HF | 1x2x0,8 |  |  |  |  | 11.6 |  | 0 | 0 |  |  | 0 |  |  | 84
| ШС7 | Шлейф сигнальный | 1A1.21 | BGB7 | КСПВПнг(А)-HF | 1x2x0,8 |  |  |  |  | 11.5 |  | 0 | 0 |  |  | 0 |  |  | 85
| ШС8 | Шлейф сигнальный | 1A1.26 | BGB8 | КСПВПнг(А)-HF | 1x2x0,8 |  |  |  |  | 11.2 |  | 0 | 0 |  |  | 0 |  |  | 86
Инв.№подл. | ШС9 | Шлейф сигнальный | 1A1.27 | BGB9 | КСПВПнг(А)-HF | 1x2x0,8 |  |  |  |  | 11.4 |  | 0 | 0 |  |  | 0 |  |  | 87
| ШС10 | Шлейф сигнальный | 1A1.28 | BGB10 | КСПВПнг(А)-HF | 1x2x0,8 |  |  |  |  | 11.6 |  | 0 | 0 |  |  | 0 |  |  | 88
| ШС11 | Шлейф сигнальный | 1A1.29 | BGB11 | КСПВПнг(А)-HF | 1x2x0,8 |  |  |  |  | 11.2 |  | 0 | 0 |  |  | 0 |  |  | 89
[12 empty] | ОДО-104-01.СОТС.КЖ |  |  |  |  | Лист
2
[6 empty] | Изм. | Кол.уч. | Лист | №.док | Подп. | Дата
| Обозначение кабеля, провода | Назначение кабеля | Трасса |  | Кабель, провод
[5 empty] | по проекту | [7 empty] | проложен | [5 empty] | 0
|  |  | Начало | Конец | Марка | Кол., число и сечение жил |  |  |  |  | Длина, м |  | Марка | Кол., число и сечение жил |  |  | Длина, м
| ШС12 | Шлейф сигнальный | 1A1.34 | BGB12 | КСПВПнг(А)-HF | 1x2x0,8 |  |  |  |  | 11.2 |  | 0 | 0 |  |  | 0 |  |  | 90
| ШС13 | Шлейф сигнальный | 1A1.35 | BGB13 | КСПВПнг(А)-HF | 1x2x0,8 |  |  |  |  | 11.7 |  | 0 | 0 |  |  | 0 |  |  | 91
| ШС14 | Шлейф сигнальный | 1A1.37 | BGB14 | КСПВПнг(А)-HF | 1x2x0,8 |  |  |  |  | 10.7 |  | 0 | 0 |  |  | 0 |  |  | 92
| ШС15 | Шлейф сигнальный | 1A1.38 | BGB15 | КСПВПнг(А)-HF | 1x2x0,8 |  |  |  |  | 10.9 |  | 0 | 0 |  |  | 0 |  |  | 93
| ШС16 | Шлейф сигнальный | 1A1.43 | BGB16 | КСПВПнг(А)-HF | 1x2x0,8 |  |  |  |  | 10.7 |  | 0 | 0 |  |  | 0 |  |  | 94
| ШС17 | Шлейф сигнальный | 1A1.44 | BGB17 | КСПВПнг(А)-HF | 1x2x0,8 |  |  |  |  | 10.9 |  | 0 | 0 |  |  | 0 |  |  | 95
| ШС18 | Шлейф сигнальный | 1A1.45 | BGB18 | КСПВПнг(А)-HF | 1x2x0,8 |  |  |  |  | 11 |  | 0 | 0 |  |  | 0 |  |  | 96
| ШС19 | Шлейф сигнальный | 1A1.46 | BGB19 | КСПВПнг(А)-HF | 1x2x0,8 |  |  |  |  | 10.9 |  | 0 | 0 |  |  | 0 |  |  | 97
| ШС20 | Шлейф сигнальный | 1A1.51 | BGB20 | КСПВПнг(А)-HF | 1x2x0,8 |  |  |  |  | 11 |  | 0 | 0 |  |  | 0 |  |  | 98
| ШС21 | Шлейф сигнальный | 1A1.52 | BGB21 | КСПВПнг(А)-HF | 1x2x0,8 |  |  |  |  | 11 |  | 0 | 0 |  |  | 0 |  |  | 99
| ШС22 | Шлейф сигнальный | 1A1.54 | BGB22 | КСПВПнг(А)-HF | 1x2x0,8 |  |  |  |  | 10.7 |  | 0 | 0 |  |  | 0 |  |  | 100
| ШС23 | Шлейф сигнальный | 1A1.55 | BGB23 | КСПВПнг(А)-HF | 1x2x0,8 |  |  |  |  | 10.9 |  | 0 | 0 |  |  | 0 |  |  | 101
| ШС24 | Шлейф сигнальный | 1A1.60 | BGB24 | КСПВПнг(А)-HF | 1x2x0,8 |  |  |  |  | 11.2 |  | 0 | 0 |  |  | 0 |  |  | 102
| ШС25 | Шлейф сигнальный | 1A1.62 | BGB25 | КСПВПнг(А)-HF | 1x2x0,8 |  |  |  |  | 11.2 |  | 0 | 0 |  |  | 0 |  |  | 103
| ШС26 | Шлейф сигнальный | 1A1.67 | BGB26 | КСПВПнг(А)-HF | 1x2x0,8 |  |  |  |  | 12.2 |  | 0 | 0 |  |  | 0 |  |  | 104
| ШС27 | Шлейф сигнальный | 1A1.68..75 | BGB28 | КСПВПнг(А)-HF | 1x2x0,8 |  |  |  |  | 10.6 |  | 0 | 0 |  |  | 0 |  |  | 105
| ШС27 | Шлейф сигнальный | BGB28 | BGB29 | КСПВПнг(А)-HF | 1x2x0,8 |  |  |  |  | 14.4 |  | 0 | 0 |  |  | 0 |  |  | 106
| ШС28 | Шлейф сигнальный | 1A1.77 | BGB53 | КСПВПнг(А)-HF | 1x2x0,8 |  |  |  |  | 13.1 |  | 0 | 0 |  |  | 0 |  |  | 107
| ШС29 | Шлейф сигнальный | 1A1.82 | BGB54 | КСПВПнг(А)-HF | 1x2x0,8 |  |  |  |  | 13.1 |  | 0 | 0 |  |  | 0 |  |  | 108
| ШС30 | Шлейф сигнальный | 1A1.76 | BGB52 | КСПВПнг(А)-HF | 1x2x0,8 |  |  |  |  | 13.1 |  | 0 | 0 |  |  | 0 |  |  | 109
| ШС31 | Шлейф сигнальный | 1A1.83 | BGB55 | КСПВПнг(А)-HF | 1x2x0,8 |  |  |  |  | 13.4 |  | 0 | 0 |  |  | 0 |  |  | 110
| ШС32 | Шлейф сигнальный | 1A1.84 | BGB56 | КСПВПнг(А)-HF | 1x2x0,8 |  |  |  |  | 14 |  | 0 | 0 |  |  | 0 |  |  | 111
| ШС33 | Шлейф сигнальный | 1A1.136 | BGB49 | КСПВПнг(А)-HF | 1x2x0,8 |  |  |  |  | 11.1 |  | 0 | 0 |  |  | 0 |  |  | 112
| ШС34 | Шлейф сигнальный | 1A1.131 | BGB48 | КСПВПнг(А)-HF | 1x2x0,8 |  |  |  |  | 11.2 |  | 0 | 0 |  |  | 0 |  |  | 113
| ШС35 | Шлейф сигнальный | 1A1.129 | BGB47 | КСПВПнг(А)-HF | 1x2x0,8 |  |  |  |  | 11.1 |  | 0 | 0 |  |  | 0 |  |  | 114
| ШС36 | Шлейф сигнальный | 1A1.124 | BGB46 | КСПВПнг(А)-HF | 1x2x0,8 |  |  |  |  | 11.3 |  | 0 | 0 |  |  | 0 |  |  | 115
| ШС37 | Шлейф сигнальный | 1A1.123 | BGB45 | КСПВПнг(А)-HF | 1x2x0,8 |  |  |  |  | 11 |  | 0 | 0 |  |  | 0 |  |  | 116
| ШС38 | Шлейф сигнальный | 1A1.118 | BGB44 | КСПВПнг(А)-HF | 1x2x0,8 |  |  |  |  | 10.9 |  | 0 | 0 |  |  | 0 |  |  | 117
| ШС39 | Шлейф сигнальный | 1A1.117 | BGB43 | КСПВПнг(А)-HF | 1x2x0,8 |  |  |  |  | 11.2 |  | 0 | 0 |  |  | 0 |  |  | 118
| ШС40 | Шлейф сигнальный | 1A1.115 | BGB42 | КСПВПнг(А)-HF | 1x2x0,8 |  |  |  |  | 10.9 |  | 0 | 0 |  |  | 0 |  |  | 119
| ШС41 | Шлейф сигнальный | 1A1.114 | BGB41 | КСПВПнг(А)-HF | 1x2x0,8 |  |  |  |  | 11.1 |  | 0 | 0 |  |  | 0 |  |  | 120
| ШС42 | Шлейф сигнальный | 1A1.109 | BGB40 | КСПВПнг(А)-HF | 1x2x0,8 |  |  |  |  | 10.6 |  | 0 | 0 |  |  | 0 |  |  | 121
| ШС43 | Шлейф сигнальный | 1A1.108 | BGB39 | КСПВПнг(А)-HF | 1x2x0,8 |  |  |  |  | 11.1 |  | 0 | 0 |  |  | 0 |  |  | 122
| ШС44 | Шлейф сигнальный | 1A1.107 | BGB38 | КСПВПнг(А)-HF | 1x2x0,8 |  |  |  |  | 11.1 |  | 0 | 0 |  |  | 0 |  |  | 123
Взам.инв.№ | ШС45 | Шлейф сигнальный | 1A1.106 | BGB37 | КСПВПнг(А)-HF | 1x2x0,8 |  |  |  |  | 11.3 |  | 0 | 0 |  |  | 0 |  |  | 124
| ШС46 | Шлейф сигнальный | 1A1.101 | BGB36 | КСПВПнг(А)-HF | 1x2x0,8 |  |  |  |  | 11.4 |  | 0 | 0 |  |  | 0 |  |  | 125
| ШС47 | Шлейф сигнальный | 1A1.100 | BGB35 | КСПВПнг(А)-HF | 1x2x0,8 |  |  |  |  | 11.3 |  | 0 | 0 |  |  | 0 |  |  | 126
| ШС48 | Шлейф сигнальный | 1A1.99 | BGB34 | КСПВПнг(А)-HF | 1x2x0,8 |  |  |  |  | 11.1 |  | 0 | 0 |  |  | 0 |  |  | 127
| ШС49 | Шлейф сигнальный | 1A1.98 | BGB33 | КСПВПнг(А)-HF | 1x2x0,8 |  |  |  |  | 11.1 |  | 0 | 0 |  |  | 0 |  |  | 128
Подпись и дата | ШС50 | Шлейф сигнальный | 1A1.137..144 | BGB51 | КСПВПнг(А)-HF | 1x2x0,8 |  |  |  |  | 11 |  | 0 | 0 |  |  | 0 |  |  | 129
| ШС50 | Шлейф сигнальный | BGB51 | BGB50 | КСПВПнг(А)-HF | 1x2x0,8 |  |  |  |  | 14.2 |  | 0 | 0 |  |  | 0 |  |  | 130
| ШС51 | Шлейф сигнальный | 1A1.90..97 | BGB32 | КСПВПнг(А)-HF | 1x2x0,8 |  |  |  |  | 15.6 |  | 0 | 0 |  |  | 0 |  |  | 131
| ШС51 | Шлейф сигнальный | BGB32 | BGB31 | КСПВПнг(А)-HF | 1x2x0,8 |  |  |  |  | 13.3 |  | 0 | 0 |  |  | 0 |  |  | 132
| ШС52 | Шлейф сигнальный | 1A1.90..97 | BGB30 | КСПВПнг(А)-HF | 1x2x0,8 |  |  |  |  | 16.8 |  | 0 | 0 |  |  | 0 |  |  | 133
| ШС53 | Шлейф сигнальный | 1A1.2..9 | BGB27 | КСПВПнг(А)-HF | 1x2x0,8 |  |  |  |  | 12.1 |  | 0 | 0 |  |  | 0 |  |  | 134
Инв.№подл. | P1 | Питание 12-24В | 1UG1.1 | BI1 | КСПВПнг(А)-HF | 1x2x1,13 |  |  |  |  | 2.5 |  | 0 | 0 |  |  | 0 |  |  | 135
| P2 | Питание 12-24В | 1UG1.19 | 1SC1.13..16 | КСПВПнг(А)-HF | 1x2x1,13 |  |  |  |  | 16.7 |  | 0 | 0 |  |  | 0 |  |  | 136
| P2 | Питание 12-24В | 1UG1.19 | 1SC1.22..25 | КСПВПнг(А)-HF | 1x2x1,13 |  |  |  |  | 17 |  | 0 | 0 |  |  | 0 |  |  | 137
[12 empty] | ОДО-104-01.СОТС.КЖ |  |  |  |  | Лист
3
[6 empty] | Изм. | Кол.уч. | Лист | №.док | Подп. | Дата
| Обозначение кабеля, провода | Назначение кабеля | Трасса |  | Кабель, провод
[5 empty] | по проекту | [7 empty] | проложен | [5 empty] | 0
|  |  | Начало | Конец | Марка | Кол., число и сечение жил |  |  |  |  | Длина, м |  | Марка | Кол., число и сечение жил |  |  | Длина, м
| P3 | Питание 12-24В | 1UG1.36 | 1SC1.39..42 | КСПВПнг(А)-HF | 1x2x1,13 |  |  |  |  | 17 |  | 0 | 0 |  |  | 0 |  |  | 138
| P3 | Питание 12-24В | 1UG1.36 | 1SC1.30..33 | КСПВПнг(А)-HF | 1x2x1,13 |  |  |  |  | 17.2 |  | 0 | 0 |  |  | 0 |  |  | 139
| P4 | Питание 12-24В | 1UG1.53 | 1SC1.56..59 | КСПВПнг(А)-HF | 1x2x1,13 |  |  |  |  | 17.9 |  | 0 | 0 |  |  | 0 |  |  | 140
| P4 | Питание 12-24В | 1UG1.53 | 1SC1.47..50 | КСПВПнг(А)-HF | 1x2x1,13 |  |  |  |  | 18.1 |  | 0 | 0 |  |  | 0 |  |  | 141
| P5 | Питание 12-24В | 1UG1.61 | 1SC1.63..66 | КСПВПнг(А)-HF | 1x2x1,13 |  |  |  |  | 5.7 |  | 0 | 0 |  |  | 0 |  |  | 142
| P6 | Питание 12-24В | 1UG1.130 | 1SC1.125..128 | КСПВПнг(А)-HF | 1x2x1,13 |  |  |  |  | 10.8 |  | 0 | 0 |  |  | 0 |  |  | 143
| P6 | Питание 12-24В | 1UG1.130 | 1SC1.132..135 | КСПВПнг(А)-HF | 1x2x1,13 |  |  |  |  | 11.4 |  | 0 | 0 |  |  | 0 |  |  | 144
| P7 | Питание 12-24В | 1UG1.116 | 1SC1.119..122 | КСПВПнг(А)-HF | 1x2x1,13 |  |  |  |  | 17.3 |  | 0 | 0 |  |  | 0 |  |  | 145
| P7 | Питание 12-24В | 1UG1.116 | 1SC1.110..113 | КСПВПнг(А)-HF | 1x2x1,13 |  |  |  |  | 17.6 |  | 0 | 0 |  |  | 0 |  |  | 146
| P8 | Питание 12-24В | 1UG1.89 | 1SC1.85..88 | КСПВПнг(А)-HF | 1x2x1,13 |  |  |  |  | 26.1 |  | 0 | 0 |  |  | 0 |  |  | 147
| P8 | Питание 12-24В | 1UG1.89 | 1SC1.102..105 | КСПВПнг(А)-HF | 1x2x1,13 |  |  |  |  | 43.3 |  | 0 | 0 |  |  | 0 |  |  | 148
| S1 | Оповещение звуковое | ARK1 | BIALS49 | КСПВПнг(А)-HF | 1x2x0,8 |  |  |  |  | 8.5 |  | 0 | 0 |  |  | 0 |  |  | 149
| S3 | Оповещение звуковое | 1A1.137..144 | BIALS50 | КСПВПнг(А)-HF | 1x2x0,8 |  |  |  |  | 7.4 |  | 0 | 0 |  |  | 0 |  |  | 150
| S4 | Оповещение звуковое | 1A1.90..97 | BIALS51 | КСПВПнг(А)-HF | 1x2x0,8 |  |  |  |  | 8 |  | 0 | 0 |  |  | 0 |  |  | 151
| S5 | Оповещение звуковое | 1A1.68..75 | BIALS1 | КСПВПнг(А)-HF | 1x2x0,8 |  |  |  |  | 7.6 |  | 0 | 0 |  |  | 0 |  |  | 152
| S6 | Оповещение звуковое | 1A1.2..9 | BIALS52 | КСПВПнг(А)-HF | 1x2x0,8 |  |  |  |  | 7.6 |  | 0 | 0 |  |  | 0 |  |  | 153
| L1 | Оповещение световое | 1SC1.22..25 | BIALS8 | КСПВПнг(А)-HF | 1x2x0,8 |  |  |  |  | 7.2 |  | 0 | 0 |  |  | 0 |  |  | 154
| L1 | Оповещение световое | BIALS8 | BIALS7 | КСПВПнг(А)-HF | 1x2x0,8 |  |  |  |  | 14.6 |  | 0 | 0 |  |  | 0 |  |  | 155
| L1 | Оповещение световое | BIALS7 | BIALS6 | КСПВПнг(А)-HF | 1x2x0,8 |  |  |  |  | 14.4 |  | 0 | 0 |  |  | 0 |  |  | 156
| L1 | Оповещение световое | BIALS6 | BIALS5 | КСПВПнг(А)-HF | 1x2x0,8 |  |  |  |  | 14.7 |  | 0 | 0 |  |  | 0 |  |  | 157
| L2 | Оповещение световое | 1SC1.13..16 | BIALS4 | КСПВПнг(А)-HF | 1x2x0,8 |  |  |  |  | 7.1 |  | 0 | 0 |  |  | 0 |  |  | 158
| L2 | Оповещение световое | BIALS4 | BIALS3 | КСПВПнг(А)-HF | 1x2x0,8 |  |  |  |  | 14.7 |  | 0 | 0 |  |  | 0 |  |  | 159
| L2 | Оповещение световое | BIALS3 | BIALS2 | КСПВПнг(А)-HF | 1x2x0,8 |  |  |  |  | 14.6 |  | 0 | 0 |  |  | 0 |  |  | 160
| L3 | Оповещение световое | 1SC1.39..42 | BIALS16 | КСПВПнг(А)-HF | 1x2x0,8 |  |  |  |  | 7.7 |  | 0 | 0 |  |  | 0 |  |  | 161
| L3 | Оповещение световое | BIALS16 | BIALS15 | КСПВПнг(А)-HF | 1x2x0,8 |  |  |  |  | 14.5 |  | 0 | 0 |  |  | 0 |  |  | 162
| L3 | Оповещение световое | BIALS15 | BIALS14 | КСПВПнг(А)-HF | 1x2x0,8 |  |  |  |  | 14.6 |  | 0 | 0 |  |  | 0 |  |  | 163
| L3 | Оповещение световое | BIALS14 | BIALS13 | КСПВПнг(А)-HF | 1x2x0,8 |  |  |  |  | 14.6 |  | 0 | 0 |  |  | 0 |  |  | 164
| L4 | Оповещение световое | 1SC1.30..33 | BIALS12 | КСПВПнг(А)-HF | 1x2x0,8 |  |  |  |  | 7.3 |  | 0 | 0 |  |  | 0 |  |  | 165
| L4 | Оповещение световое | BIALS12 | BIALS11 | КСПВПнг(А)-HF | 1x2x0,8 |  |  |  |  | 14.5 |  | 0 | 0 |  |  | 0 |  |  | 166
| L4 | Оповещение световое | BIALS11 | BIALS10 | КСПВПнг(А)-HF | 1x2x0,8 |  |  |  |  | 14.6 |  | 0 | 0 |  |  | 0 |  |  | 167
| L4 | Оповещение световое | BIALS10 | BIALS9 | КСПВПнг(А)-HF | 1x2x0,8 |  |  |  |  | 14.6 |  | 0 | 0 |  |  | 0 |  |  | 168
| L5 | Оповещение световое | 1SC1.47..50 | BIALS20 | КСПВПнг(А)-HF | 1x2x0,8 |  |  |  |  | 7.8 |  | 0 | 0 |  |  | 0 |  |  | 169
| L5 | Оповещение световое | BIALS20 | BIALS19 | КСПВПнг(А)-HF | 1x2x0,8 |  |  |  |  | 14.4 |  | 0 | 0 |  |  | 0 |  |  | 170
| L5 | Оповещение световое | BIALS19 | BIALS18 | КСПВПнг(А)-HF | 1x2x0,8 |  |  |  |  | 14.6 |  | 0 | 0 |  |  | 0 |  |  | 171
Взам.инв.№ | L5 | Оповещение световое | BIALS18 | BIALS17 | КСПВПнг(А)-HF | 1x2x0,8 |  |  |  |  | 14.5 |  | 0 | 0 |  |  | 0 |  |  | 172
| L6 | Оповещение световое | 1SC1.56..59 | BIALS24 | КСПВПнг(А)-HF | 1x2x0,8 |  |  |  |  | 7.5 |  | 0 | 0 |  |  | 0 |  |  | 173
| L6 | Оповещение световое | BIALS24 | BIALS23 | КСПВПнг(А)-HF | 1x2x0,8 |  |  |  |  | 14.5 |  | 0 | 0 |  |  | 0 |  |  | 174
| L6 | Оповещение световое | BIALS23 | BIALS22 | КСПВПнг(А)-HF | 1x2x0,8 |  |  |  |  | 14.7 |  | 0 | 0 |  |  | 0 |  |  | 175
| L6 | Оповещение световое | BIALS22 | BIALS21 | КСПВПнг(А)-HF | 1x2x0,8 |  |  |  |  | 15.5 |  | 0 | 0 |  |  | 0 |  |  | 176
Подпись и дата | L7 | Оповещение световое | 1SC1.63..66 | BIALS26 | КСПВПнг(А)-HF | 1x2x0,8 |  |  |  |  | 8.7 |  | 0 | 0 |  |  | 0 |  |  | 177
| L7 | Оповещение световое | BIALS26 | BIALS25 | КСПВПнг(А)-HF | 1x2x0,8 |  |  |  |  | 14.6 |  | 0 | 0 |  |  | 0 |  |  | 178
| L8 | Оповещение световое | 1SC1.102..105 | BIALS40 | КСПВПнг(А)-HF | 1x2x0,8 |  |  |  |  | 9.3 |  | 0 | 0 |  |  | 0 |  |  | 179
| L8 | Оповещение световое | BIALS40 | BIALS41 | КСПВПнг(А)-HF | 1x2x0,8 |  |  |  |  | 14.5 |  | 0 | 0 |  |  | 0 |  |  | 180
| L8 | Оповещение световое | BIALS41 | BIALS42 | КСПВПнг(А)-HF | 1x2x0,8 |  |  |  |  | 14.6 |  | 0 | 0 |  |  | 0 |  |  | 181
| L8 | Оповещение световое | BIALS42 | BIALS43 | КСПВПнг(А)-HF | 1x2x0,8 |  |  |  |  | 14.6 |  | 0 | 0 |  |  | 0 |  |  | 182
Инв.№подл. | L9 | Оповещение световое | 1SC1.110..113 | BIALS36 | КСПВПнг(А)-HF | 1x2x0,8 |  |  |  |  | 8.6 |  | 0 | 0 |  |  | 0 |  |  | 183
| L9 | Оповещение световое | BIALS36 | BIALS37 | КСПВПнг(А)-HF | 1x2x0,8 |  |  |  |  | 14.5 |  | 0 | 0 |  |  | 0 |  |  | 184
| L9 | Оповещение световое | BIALS37 | BIALS38 | КСПВПнг(А)-HF | 1x2x0,8 |  |  |  |  | 14.7 |  | 0 | 0 |  |  | 0 |  |  | 185
[12 empty] | ОДО-104-01.СОТС.КЖ |  |  |  |  | Лист
4
[6 empty] | Изм. | Кол.уч. | Лист | №.док | Подп. | Дата
| Обозначение кабеля, провода | Назначение кабеля | Трасса |  | Кабель, провод
[5 empty] | по проекту | [7 empty] | проложен | [5 empty] | 0
|  |  | Начало | Конец | Марка | Кол., число и сечение жил |  |  |  |  | Длина, м |  | Марка | Кол., число и сечение жил |  |  | Длина, м
| L9 | Оповещение световое | BIALS38 | BIALS39 | КСПВПнг(А)-HF | 1x2x0,8 |  |  |  |  | 14.5 |  | 0 | 0 |  |  | 0 |  |  | 186
| L10 | Оповещение световое | 1SC1.119..122 | BIALS32 | КСПВПнг(А)-HF | 1x2x0,8 |  |  |  |  | 8.9 |  | 0 | 0 |  |  | 0 |  |  | 187
| L10 | Оповещение световое | BIALS32 | BIALS33 | КСПВПнг(А)-HF | 1x2x0,8 |  |  |  |  | 14.5 |  | 0 | 0 |  |  | 0 |  |  | 188
| L10 | Оповещение световое | BIALS33 | BIALS34 | КСПВПнг(А)-HF | 1x2x0,8 |  |  |  |  | 14.7 |  | 0 | 0 |  |  | 0 |  |  | 189
| L10 | Оповещение световое | BIALS34 | BIALS35 | КСПВПнг(А)-HF | 1x2x0,8 |  |  |  |  | 14.5 |  | 0 | 0 |  |  | 0 |  |  | 190
| L11 | Оповещение световое | 1SC1.125..128 | BIALS30 | КСПВПнг(А)-HF | 1x2x0,8 |  |  |  |  | 9.1 |  | 0 | 0 |  |  | 0 |  |  | 191
| L11 | Оповещение световое | BIALS30 | BIALS31 | КСПВПнг(А)-HF | 1x2x0,8 |  |  |  |  | 14.6 |  | 0 | 0 |  |  | 0 |  |  | 192
| L12 | Оповещение световое | 1SC1.132..135 | BIALS28 | КСПВПнг(А)-HF | 1x2x0,8 |  |  |  |  | 9.1 |  | 0 | 0 |  |  | 0 |  |  | 193
| L12 | Оповещение световое | BIALS28 | BIALS29 | КСПВПнг(А)-HF | 1x2x0,8 |  |  |  |  | 14.4 |  | 0 | 0 |  |  | 0 |  |  | 194
| L13 | Оповещение световое | 1SC1.132..135 | BIALS27 | КСПВПнг(А)-HF | 1x2x0,8 |  |  |  |  | 5.8 |  | 0 | 0 |  |  | 0 |  |  | 195
| L14 | Оповещение световое | 1SC1.78..81 | BIALS45 | КСПВПнг(А)-HF | 1x2x0,8 |  |  |  |  | 8 |  | 0 | 0 |  |  | 0 |  |  | 196
| L14 | Оповещение световое | BIALS45 | BIALS44 | КСПВПнг(А)-HF | 1x2x0,8 |  |  |  |  | 41.1 |  | 0 | 0 |  |  | 0 |  |  | 197
| L15 | Оповещение световое | 1SC1.85..88 | BIALS48 | КСПВПнг(А)-HF | 1x2x0,8 |  |  |  |  | 6.8 |  | 0 | 0 |  |  | 0 |  |  | 198
| L15 | Оповещение световое | BIALS48 | BIALS47 | КСПВПнг(А)-HF | 1x2x0,8 |  |  |  |  | 41.1 |  | 0 | 0 |  |  | 0 |  |  | 199
| L15 | Оповещение световое | BIALS47 | BIALS46 | КСПВПнг(А)-HF | 1x2x0,8 |  |  |  |  | 27.9 |  | 0 | 0 |  |  | 0 |  |  | 200
| RL1 | Интерфейсная R3-Link | BI1 | ARK1 | U/UTP Cat5e ZH нг(А)-HF | 2х2х0,52 |  |  |  |  | 3.5 |  | 0 | 0 |  |  | 0 |  |  | 201
| RL1 | Интерфейсная R3-Link | ARK1 | BI1 | U/UTP Cat5e ZH нг(А)-HF | 2х2х0,52 |  |  |  |  | 3 |  | 0 | 0 |  |  | 0 |  |  | 202
| RL1 | Интерфейсная R3-Link | ARK1 | A1 | U/UTP Cat5e ZH нг(А)-HF | 2х2х0,52 |  |  |  |  | 3.6 |  | 0 | 0 |  |  | 0 |  |  | 203
| RL1 | Интерфейсная R3-Link | A1 | ARK1 | U/UTP Cat5e ZH нг(А)-HF | 2х2х0,52 |  |  |  |  | 3.2 |  | 0 | 0 |  |  | 0 |  |  | 204
| 0 | 0 | 0 | 0 | 0 | 0 |  |  |  |  | 0 |  | 0 | 0 |  |  | 0 |  |  | 205
| 0 | 0 | 0 | 0 | 0 | 0 |  |  |  |  | 0 |  | 0 | 0 |  |  | 0 |  |  | 206
| 0 | 0 | 0 | Итого | КСПВПнг(А)-HF | 1x2x0,8 |  |  |  |  | 1890 |  | 0 | 0 |  |  | 0 |  |  | 207
| 0 | 0 | 0 | Итого | КСПВПнг(А)-HF | 1x2x1,13 |  |  |  |  | 335 |  | 0 | 0 |  |  | 0 |  |  | 208
| 0 | 0 | 0 | Итого | U/UTP Cat5e ZH нг(А)-HF | 2х2х0,52 |  |  |  |  | 20 |  | 0 | 0 |  |  | 0 |  |  | 209
| 0 | 0 | 0 | Итого | PTK-LAN U/UTP Cat 5e PVC | 2x2x0,51 |  |  |  |  | 32 |  | 0 | 0 |  |  | 0 |  |  | 210
| 0 | 0 | 0 | 0 | 0 | 0 |  |  |  |  | 0 |  | 0 | 0 |  |  | 0 |  |  | 211
| 0 | 0 | 0 | 0 | 0 | 0 |  |  |  |  | 0 |  | 0 | 0 |  |  | 0 |  |  | 212
| 0 | 0 | 0 | 0 | 0 | 0 |  |  |  |  | 0 |  | 0 | 0 |  |  | 0 |  |  | 213
| 0 | 0 | 0 | 0 | 0 | 0 |  |  |  |  | 0 |  | 0 | 0 |  |  | 0 |  |  | 214
| 0 | 0 | 0 | 0 | 0 | 0 |  |  |  |  | 0 |  | 0 | 0 |  |  | 0 |  |  | 215
| 0 | 0 | 0 | 0 | 0 | 0 |  |  |  |  | 0 |  | 0 | 0 |  |  | 0 |  |  | 216
| 0 | 0 | 0 | 0 | 0 | 0 |  |  |  |  | 0 |  | 0 | 0 |  |  | 0 |  |  | 217
| 0 | 0 | 0 | 0 | 0 | 0 |  |  |  |  | 0 |  | 0 | 0 |  |  | 0 |  |  | 218
| 0 | 0 | 0 | 0 | 0 | 0 |  |  |  |  | 0 |  | 0 | 0 |  |  | 0 |  |  | 219
Взам.инв.№ | 0 | 0 | 0 | 0 | 0 | 0 |  |  |  |  | 0 |  | 0 | 0 |  |  | 0 |  |  | 220
| 0 | 0 | 0 | 0 | 0 | 0 |  |  |  |  | 0 |  | 0 | 0 |  |  | 0 |  |  | 221
| 0 | 0 | 0 | 0 | 0 | 0 |  |  |  |  | 0 |  | 0 | 0 |  |  | 0 |  |  | 222
| 0 | 0 | 0 | 0 | 0 | 0 |  |  |  |  | 0 |  | 0 | 0 |  |  | 0 |  |  | 223
| 0 | 0 | 0 | 0 | 0 | 0 |  |  |  |  | 0 |  | 0 | 0 |  |  | 0 |  |  | 224
Подпись и дата | 0 | 0 | 0 | 0 | 0 | 0 |  |  |  |  | 0 |  | 0 | 0 |  |  | 0 |  |  | 225
| 0 | 0 | 0 | 0 | 0 | 0 |  |  |  |  | 0 |  | 0 | 0 |  |  | 0 |  |  | 226
| 0 | 0 | 0 | 0 | 0 | 0 |  |  |  |  | 0 |  | 0 | 0 |  |  | 0 |  |  | 227
| 0 | 0 | 0 | 0 | 0 | 0 |  |  |  |  | 0 |  | 0 | 0 |  |  | 0 |  |  | 228
| 0 | 0 | 0 | 0 | 0 | 0 |  |  |  |  | 0 |  | 0 | 0 |  |  | 0 |  |  | 229
| 0 | 0 | 0 | 0 | 0 | 0 |  |  |  |  | 0 |  | 0 | 0 |  |  | 0 |  |  | 230
Инв.№подл. | 0 | 0 | 0 | 0 | 0 | 0 |  |  |  |  | 0 |  | 0 | 0 |  |  | 0 |  |  | 231
| 0 | 0 | 0 | 0 | 0 | 0 |  |  |  |  | 0 |  | 0 | 0 |  |  | 0 |  |  | 232
| 0 |  | 0 | 0 | 0 | 0 |  |  |  |  | 0 |  | 0 | 0 |  |  | 0 |  |  | 233
[12 empty] | ОДО-104-01.СОТС.КЖ |  |  |  |  | Лист
5
[6 empty] | Изм. | Кол.уч. | Лист | №.док | Подп. | Дата
| Обозначение кабеля, провода | Назначение кабеля | Трасса |  | Кабель, провод
[5 empty] | по проекту | [7 empty] | проложен | [5 empty] | 0
|  |  | Начало | Конец | Марка | Кол., число и сечение жил |  |  |  |  | Длина, м |  | Марка | Кол., число и сечение жил |  |  | Длина, м
| 0 |  | 0 | 0 | 0 | 0 |  |  |  |  | 0 |  | 0 | 0 |  |  | 0 |  |  | 234
| 0 |  | 0 | 0 | 0 | 0 |  |  |  |  | 0 |  | 0 | 0 |  |  | 0 |  |  | 235
| 0 |  | 0 | 0 | 0 | 0 |  |  |  |  | 0 |  | 0 | 0 |  |  | 0 |  |  | 236
| 0 |  | 0 | 0 | 0 | 0 |  |  |  |  | 0 |  | 0 | 0 |  |  | 0 |  |  | 237
| 0 |  | 0 | 0 | 0 | 0 |  |  |  |  | 0 |  | 0 | 0 |  |  | 0 |  |  | 238
| 0 |  | 0 | 0 | 0 | 0 |  |  |  |  | 0 |  | 0 | 0 |  |  | 0 |  |  | 239
| 0 |  | 0 | 0 | 0 | 0 |  |  |  |  | 0 |  | 0 | 0 |  |  | 0 |  |  | 240
| 0 |  | 0 | 0 | 0 | 0 |  |  |  |  | 0 |  | 0 | 0 |  |  | 0 |  |  | 241
| 0 |  | 0 | 0 | 0 | 0 |  |  |  |  | 0 |  | 0 | 0 |  |  | 0 |  |  | 242
| 0 |  | 0 | 0 | 0 | 0 |  |  |  |  | 0 |  | 0 | 0 |  |  | 0 |  |  | 243
| 0 |  | 0 | 0 | 0 | 0 |  |  |  |  | 0 |  | 0 | 0 |  |  | 0 |  |  | 244
| 0 |  | 0 | 0 | 0 | 0 |  |  |  |  | 0 |  | 0 | 0 |  |  | 0 |  |  | 245
| 0 |  | 0 | 0 | 0 | 0 |  |  |  |  | 0 |  | 0 | 0 |  |  | 0 |  |  | 246
| 0 |  | 0 | 0 | 0 | 0 |  |  |  |  | 0 |  | 0 | 0 |  |  | 0 |  |  | 247
| 0 |  | 0 | 0 | 0 | 0 |  |  |  |  | 0 |  | 0 | 0 |  |  | 0 |  |  | 248
| 0 |  | 0 | 0 | 0 | 0 |  |  |  |  | 0 |  | 0 | 0 |  |  | 0 |  |  | 249
| 0 |  | 0 | 0 | 0 | 0 |  |  |  |  | 0 |  | 0 | 0 |  |  | 0 |  |  | 250
| 0 |  | 0 | 0 | 0 | 0 |  |  |  |  | 0 |  | 0 | 0 |  |  | 0 |  |  | 251
| 0 |  | 0 | 0 | 0 | 0 |  |  |  |  | 0 |  | 0 | 0 |  |  | 0 |  |  | 252
| 0 |  | 0 | 0 | 0 | 0 |  |  |  |  | 0 |  | 0 | 0 |  |  | 0 |  |  | 253
| 0 |  | 0 | 0 | 0 | 0 |  |  |  |  | 0 |  | 0 | 0 |  |  | 0 |  |  | 254
| 0 |  | 0 | 0 | 0 | 0 |  |  |  |  | 0 |  | 0 | 0 |  |  | 0 |  |  | 255
| 0 |  | 0 | 0 | 0 | 0 |  |  |  |  | 0 |  |  | 0 |  |  | 0 |  |  | 256
| 0 |  | 0 | 0 | 0 | 0 |  |  |  |  | 0 |  |  | 0 |  |  | 0 |  |  | 257
| 0 |  | 0 | 0 | 0 | 0 |  |  |  |  | 0 |  |  | 0 |  |  | 0 |  |  | 258
| 0 |  | 0 | 0 | 0 | 0 |  |  |  |  | 0 |  |  | 0 |  |  | 0 |  |  | 259
| 0 |  | 0 | 0 | 0 | 0 |  |  |  |  | 0 |  |  | 0 |  |  | 0 |  |  | 260
| 0 |  | 0 | 0 | 0 | 0 |  |  |  |  | 0 |  |  | 0 |  |  | 0 |  |  | 261
| 0 |  | 0 | 0 | 0 | 0 |  |  |  |  | 0 |  |  | 0 |  |  | 0 |  |  | 262
| 0 |  | 0 | 0 | 0 | 0 |  |  |  |  | 0 |  |  | 0 |  |  | 0 |  |  | 263
| 0 |  | 0 | 0 | 0 | 0 |  |  |  |  | 0 |  |  | 0 |  |  | 0 |  |  | 264
| 0 |  | 0 | 0 | 0 | 0 |  |  |  |  | 0 |  |  | 0 |  |  | 0 |  |  | 265
| 0 |  | 0 | 0 | 0 | 0 |  |  |  |  | 0 |  |  | 0 |  |  | 0 |  |  | 266
| 0 |  | 0 | 0 | 0 | 0 |  |  |  |  | 0 |  | 0 | 0 |  |  | 0 |  |  | 267
Взам.инв.№ | 0 |  | 0 | 0 | 0 | 0 |  |  |  |  | 0 |  | 0 | 0 |  |  | 0 |  |  | 268
| 0 |  | 0 | 0 | 0 | 0 |  |  |  |  | 0 |  | 0 | 0 |  |  | 0 |  |  | 269
| 0 |  | 0 | 0 | 0 | 0 |  |  |  |  | 0 |  | 0 | 0 |  |  | 0 |  |  | 270
| 0 |  | 0 | 0 | 0 | 0 |  |  |  |  | 0 |  | 0 | 0 |  |  | 0 |  |  | 271
| 0 |  | 0 | 0 | 0 | 0 |  |  |  |  | 0 |  | 0 | 0 |  |  | 0 |  |  | 272
Подпись и дата | 0 |  | 0 | 0 | 0 | 0 |  |  |  |  | 0 |  | 0 | 0 |  |  | 0 |  |  | 273
| 0 |  | 0 | 0 | 0 | 0 |  |  |  |  | 0 |  | 0 | 0 |  |  | 0 |  |  | 274
| 0 |  | 0 | 0 | 0 | 0 |  |  |  |  | 0 |  | 0 | 0 |  |  | 0 |  |  | 275
| 0 |  | 0 | 0 | 0 | 0 |  |  |  |  | 0 |  | 0 | 0 |  |  | 0 |  |  | 276
| 0 |  | 0 | 0 | 0 | 0 |  |  |  |  | 0 |  | 0 | 0 |  |  | 0 |  |  | 277
| 0 |  | 0 | 0 | 0 | 0 |  |  |  |  | 0 |  | 0 | 0 |  |  | 0 |  |  | 278
Инв.№подл. | 0 |  | 0 | 0 | 0 | 0 |  |  |  |  | 0 |  | 0 | 0 |  |  | 0 |  |  | 279
| 0 |  | 0 | 0 | 0 | 0 |  |  |  |  | 0 |  | 0 | 0 |  |  | 0 |  |  | 280
| 0 |  | 0 | 0 | 0 | 0 |  |  |  |  | 0 |  | 0 | 0 |  |  | 0 |  |  | 281
[12 empty] | ОДО-104-01.СОТС.КЖ |  |  |  |  | Лист
[17 empty] | 27. | 1
[6 empty] | Изм. | Кол.уч. | Лист | №.док | Подп. | Дата
| Обозначение кабеля, провода | Назначение кабеля | Трасса |  | Кабель, провод
[5 empty] | по проекту | [7 empty] | проложен | [5 empty] | 0
|  |  | Начало | Конец | Марка | Кол., число и сечение жил |  |  |  |  | Длина, м |  | Марка | Кол., число и сечение жил |  |  | Длина, м
| 0 |  | 0 | 0 | 0 | 0 |  |  |  |  | 0 |  | 0 | 0 |  |  | 0 |  |  | 282
| 0 |  | 0 | 0 | 0 | 0 |  |  |  |  | 0 |  | 0 | 0 |  |  | 0 |  |  | 283
| 0 |  | 0 | 0 | 0 | 0 |  |  |  |  | 0 |  | 0 | 0 |  |  | 0 |  |  | 284
| 0 |  | 0 | 0 | 0 | 0 |  |  |  |  | 0 |  | 0 | 0 |  |  | 0 |  |  | 285
| 0 |  | 0 | 0 | 0 | 0 |  |  |  |  | 0 |  | 0 | 0 |  |  | 0 |  |  | 286
| 0 |  | 0 | 0 | 0 | 0 |  |  |  |  | 0 |  | 0 | 0 |  |  | 0 |  |  | 287
| 0 |  | 0 | 0 | 0 | 0 |  |  |  |  | 0 |  | 0 | 0 |  |  | 0 |  |  | 288
| 0 |  | 0 | 0 | 0 | 0 |  |  |  |  | 0 |  | 0 | 0 |  |  | 0 |  |  | 289
| 0 |  | 0 | 0 | 0 | 0 |  |  |  |  | 0 |  | 0 | 0 |  |  | 0 |  |  | 290
| 0 |  | 0 | 0 | 0 | 0 |  |  |  |  | 0 |  | 0 | 0 |  |  | 0 |  |  | 291
| 0 |  | 0 | 0 | 0 | 0 |  |  |  |  | 0 |  | 0 | 0 |  |  | 0 |  |  | 292
| 0 |  | 0 | 0 | 0 | 0 |  |  |  |  | 0 |  | 0 | 0 |  |  | 0 |  |  | 293
| 0 |  | 0 | 0 | 0 | 0 |  |  |  |  | 0 |  | 0 | 0 |  |  | 0 |  |  | 294
| 0 |  | 0 | 0 | 0 | 0 |  |  |  |  | 0 |  | 0 | 0 |  |  | 0 |  |  | 295
| 0 |  | 0 | 0 | 0 | 0 |  |  |  |  | 0 |  | 0 | 0 |  |  | 0 |  |  | 296
| 0 |  | 0 | 0 | 0 | 0 |  |  |  |  | 0 |  | 0 | 0 |  |  | 0 |  |  | 297
| 0 |  | 0 | 0 | 0 | 0 |  |  |  |  | 0 |  | 0 | 0 |  |  | 0 |  |  | 298
| 0 |  | 0 | 0 | 0 | 0 |  |  |  |  | 0 |  | 0 | 0 |  |  | 0 |  |  | 299
| 0 |  | 0 | 0 | 0 | 0 |  |  |  |  | 0 |  | 0 | 0 |  |  | 0 |  |  | 300
| 0 |  | 0 | 0 | 0 | 0 |  |  |  |  | 0 |  | 0 | 0 |  |  | 0 |  |  | 301
| 0 |  | 0 | 0 | 0 | 0 |  |  |  |  | 0 |  | 0 | 0 |  |  | 0 |  |  | 302
| 0 |  | 0 | 0 | 0 | 0 |  |  |  |  | 0 |  | 0 | 0 |  |  | 0 |  |  | 303
| 0 |  | 0 | 0 | 0 | 0 |  |  |  |  | 0 |  | 0 | 0 |  |  | 0 |  |  | 304
| 0 |  | 0 | 0 | 0 | 0 |  |  |  |  | 0 |  | 0 | 0 |  |  | 0 |  |  | 305
| 0 |  | 0 | 0 | 0 | 0 |  |  |  |  | 0 |  | 0 | 0 |  |  | 0 |  |  | 306
| 0 |  | 0 | 0 | 0 | 0 |  |  |  |  | 0 |  | 0 | 0 |  |  | 0 |  |  | 307
| 0 |  | 0 | 0 | 0 | 0 |  |  |  |  | 0 |  | 0 | 0 |  |  | 0 |  |  | 308
| 0 |  | 0 | 0 | 0 | 0 |  |  |  |  | 0 |  | 0 | 0 |  |  | 0 |  |  | 309
| 0 |  | 0 | 0 | 0 | 0 |  |  |  |  | 0 |  | 0 | 0 |  |  | 0 |  |  | 310
| 0 |  | 0 | 0 | 0 | 0 |  |  |  |  | 0 |  | 0 | 0 |  |  | 0 |  |  | 311
| 0 |  | 0 | 0 | 0 | 0 |  |  |  |  | 0 |  | 0 | 0 |  |  | 0 |  |  | 312
| 0 |  | 0 | 0 | 0 | 0 |  |  |  |  | 0 |  | 0 | 0 |  |  | 0 |  |  | 313
| 0 |  | 0 | 0 | 0 | 0 |  |  |  |  | 0 |  | 0 | 0 |  |  | 0 |  |  | 314
| 0 |  | 0 | 0 | 0 | 0 |  |  |  |  | 0 |  | 0 | 0 |  |  | 0 |  |  | 315
Взам.инв.№ | 0 |  | 0 | 0 | 0 | 0 |  |  |  |  | 0 |  | 0 | 0 |  |  | 0 |  |  | 316
| 0 |  | 0 | 0 | 0 | 0 |  |  |  |  | 0 |  | 0 | 0 |  |  | 0 |  |  | 317
| 0 |  | 0 | 0 | 0 | 0 |  |  |  |  | 0 |  | 0 | 0 |  |  | 0 |  |  | 318
| 0 |  | 0 | 0 | 0 | 0 |  |  |  |  | 0 |  | 0 | 0 |  |  | 0 |  |  | 319
| 0 |  | 0 | 0 | 0 | 0 |  |  |  |  | 0 |  | 0 | 0 |  |  | 0 |  |  | 320
Подпись и дата | 0 |  | 0 | 0 | 0 | 0 |  |  |  |  | 0 |  | 0 | 0 |  |  | 0 |  |  | 321
| 0 |  | 0 | 0 | 0 | 0 |  |  |  |  | 0 |  | 0 | 0 |  |  | 0 |  |  | 322
| 0 |  | 0 | 0 | 0 | 0 |  |  |  |  | 0 |  | 0 | 0 |  |  | 0 |  |  | 323
| 0 |  | 0 | 0 | 0 | 0 |  |  |  |  | 0 |  | 0 | 0 |  |  | 0 |  |  | 324
| 0 |  | 0 | 0 | 0 | 0 |  |  |  |  | 0 |  | 0 | 0 |  |  | 0 |  |  | 325
| 0 |  | 0 | 0 | 0 | 0 |  |  |  |  | 0 |  | 0 | 0 |  |  | 0 |  |  | 326
Инв.№подл. | 0 |  | 0 | 0 | 0 | 0 |  |  |  |  | 0 |  | 0 | 0 |  |  | 0 |  |  | 327
| 0 |  | 0 | 0 | 0 | 0 |  |  |  |  | 0 |  | 0 | 0 |  |  | 0 |  |  | 328
| 0 |  | 0 | 0 | 0 | 0 |  |  |  |  | 0 |  | 0 | 0 |  |  | 0 |  |  | 329
[12 empty] | ОДО-104-01.СОТС.КЖ |  |  |  |  | Лист
[17 empty] | 27. | 2
[6 empty] | Изм. | Кол.уч. | Лист | №.док | Подп. | Дата
| Обозначение кабеля, провода | Назначение кабеля | Трасса |  | Кабель, провод
[5 empty] | по проекту | [7 empty] | проложен | [5 empty] | 0
|  |  | Начало | Конец | Марка | Кол., число и сечение жил |  |  |  |  | Длина, м |  | Марка | Кол., число и сечение жил |  |  | Длина, м
| 0 |  | 0 | 0 | 0 | 0 |  |  |  |  | 0 |  | 0 | 0 |  |  | 0 |  |  | 330
| 0 |  | 0 | 0 | 0 | 0 |  |  |  |  | 0 |  | 0 | 0 |  |  | 0 |  |  | 331
| 0 |  | 0 | 0 | 0 | 0 |  |  |  |  | 0 |  | 0 | 0 |  |  | 0 |  |  | 332
| 0 |  | 0 | 0 | 0 | 0 |  |  |  |  | 0 |  | 0 | 0 |  |  | 0 |  |  | 333
| 0 |  | 0 | 0 | 0 | 0 |  |  |  |  | 0 |  | 0 | 0 |  |  | 0 |  |  | 334
| 0 |  | 0 | 0 | 0 | 0 |  |  |  |  | 0 |  | 0 | 0 |  |  | 0 |  |  | 335
| 0 |  | 0 | 0 | 0 | 0 |  |  |  |  | 0 |  | 0 | 0 |  |  | 0 |  |  | 336
| 0 |  | 0 | 0 | 0 | 0 |  |  |  |  | 0 |  | 0 | 0 |  |  | 0 |  |  | 337
| 0 |  | 0 | 0 | 0 | 0 |  |  |  |  | 0 |  | 0 | 0 |  |  | 0 |  |  | 338
| 0 |  | 0 | 0 | 0 | 0 |  |  |  |  | 0 |  | 0 | 0 |  |  | 0 |  |  | 339
| 0 |  | 0 | 0 | 0 | 0 |  |  |  |  | 0 |  | 0 | 0 |  |  | 0 |  |  | 340
| 0 |  | 0 | 0 | 0 | 0 |  |  |  |  | 0 |  | 0 | 0 |  |  | 0 |  |  | 341
| 0 |  | 0 | 0 | 0 | 0 |  |  |  |  | 0 |  | 0 | 0 |  |  | 0 |  |  | 342
| 0 |  | 0 | 0 | 0 | 0 |  |  |  |  | 0 |  | 0 | 0 |  |  | 0 |  |  | 343
| 0 |  | 0 | 0 | 0 | 0 |  |  |  |  | 0 |  | 0 | 0 |  |  | 0 |  |  | 344
| 0 |  | 0 | 0 | 0 | 0 |  |  |  |  | 0 |  | 0 | 0 |  |  | 0 |  |  | 345
| 0 |  | 0 | 0 | 0 | 0 |  |  |  |  | 0 |  | 0 | 0 |  |  | 0 |  |  | 346
| 0 |  | 0 | 0 | 0 | 0 |  |  |  |  | 0 |  | 0 | 0 |  |  | 0 |  |  | 347
| 0 |  | 0 | 0 | 0 | 0 |  |  |  |  | 0 |  | 0 | 0 |  |  | 0 |  |  | 348
| 0 |  | 0 | 0 | 0 | 0 |  |  |  |  | 0 |  | 0 | 0 |  |  | 0 |  |  | 349
| 0 |  | 0 | 0 | 0 | 0 |  |  |  |  | 0 |  | 0 | 0 |  |  | 0 |  |  | 350
| 0 |  | 0 | 0 | 0 | 0 |  |  |  |  | 0 |  | 0 | 0 |  |  | 0 |  |  | 351
| 0 |  | 0 | 0 | 0 | 0 |  |  |  |  | 0 |  | 0 | 0 |  |  | 0 |  |  | 352
| 0 |  | 0 | 0 | 0 | 0 |  |  |  |  | 0 |  | 0 | 0 |  |  | 0 |  |  | 353
| 0 |  | 0 | 0 | 0 | 0 |  |  |  |  | 0 |  | 0 | 0 |  |  | 0 |  |  | 354
| 0 |  | 0 | 0 | 0 | 0 |  |  |  |  | 0 |  | 0 | 0 |  |  | 0 |  |  | 355
| 0 |  | 0 | 0 | 0 | 0 |  |  |  |  | 0 |  | 0 | 0 |  |  | 0 |  |  | 356
| 0 |  | 0 | 0 | 0 | 0 |  |  |  |  | 0 |  | 0 | 0 |  |  | 0 |  |  | 357
| 0 |  | 0 | 0 | 0 | 0 |  |  |  |  | 0 |  | 0 | 0 |  |  | 0 |  |  | 358
| 0 |  | 0 | 0 | 0 | 0 |  |  |  |  | 0 |  | 0 | 0 |  |  | 0 |  |  | 359
| 0 |  | 0 | 0 | 0 | 0 |  |  |  |  | 0 |  | 0 | 0 |  |  | 0 |  |  | 360
| 0 |  | 0 | 0 | 0 | 0 |  |  |  |  | 0 |  | 0 | 0 |  |  | 0 |  |  | 361
| 0 |  | 0 | 0 | 0 | 0 |  |  |  |  | 0 |  | 0 | 0 |  |  | 0 |  |  | 362
| 0 |  | 0 | 0 | 0 | 0 |  |  |  |  | 0 |  | 0 | 0 |  |  | 0 |  |  | 363
Взам.инв.№ | 0 |  | 0 | 0 | 0 | 0 |  |  |  |  | 0 |  | 0 | 0 |  |  | 0 |  |  | 364
| 0 |  | 0 | 0 | 0 | 0 |  |  |  |  | 0 |  | 0 | 0 |  |  | 0 |  |  | 365
| 0 |  | 0 | 0 | 0 | 0 |  |  |  |  | 0 |  | 0 | 0 |  |  | 0 |  |  | 366
| 0 |  | 0 | 0 | 0 | 0 |  |  |  |  | 0 |  | 0 | 0 |  |  | 0 |  |  | 367
| 0 |  | 0 | 0 | 0 | 0 |  |  |  |  | 0 |  | 0 | 0 |  |  | 0 |  |  | 368
Подпись и дата | 0 |  | 0 | 0 | 0 | 0 |  |  |  |  | 0 |  | 0 | 0 |  |  | 0 |  |  | 369
| 0 |  | 0 | 0 | 0 | 0 |  |  |  |  | 0 |  | 0 | 0 |  |  | 0 |  |  | 370
| 0 |  | 0 | 0 | 0 | 0 |  |  |  |  | 0 |  | 0 | 0 |  |  | 0 |  |  | 371
| 0 |  | 0 | 0 | 0 | 0 |  |  |  |  | 0 |  | 0 | 0 |  |  | 0 |  |  | 372
| 0 |  | 0 | 0 | 0 | 0 |  |  |  |  | 0 |  | 0 | 0 |  |  | 0 |  |  | 373
| 0 |  | 0 | 0 | 0 | 0 |  |  |  |  | 0 |  | 0 | 0 |  |  | 0 |  |  | 374
Инв.№подл. | 0 |  | 0 | 0 | 0 | 0 |  |  |  |  | 0 |  | 0 | 0 |  |  | 0 |  |  | 375
| 0 |  | 0 | 0 | 0 | 0 |  |  |  |  | 0 |  | 0 | 0 |  |  | 0 |  |  | 376
| 0 |  | 0 | 0 | 0 | 0 |  |  |  |  | 0 |  | 0 | 0 |  |  | 0 |  |  | 377
[12 empty] | ОДО-104-01.СОТС.КЖ |  |  |  |  | Лист
[17 empty] | 27. | 3
[6 empty] | Изм. | Кол.уч. | Лист | №.док | Подп. | Дата
| Обозначение кабеля, провода | Назначение кабеля | Трасса |  | Кабель, провод
[5 empty] | по проекту | [7 empty] | проложен | [5 empty] | 0
|  |  | Начало | Конец | Марка | Кол., число и сечение жил |  |  |  |  | Длина, м |  | Марка | Кол., число и сечение жил |  |  | Длина, м
| 0 |  | 0 | 0 | 0 | 0 |  |  |  |  | 0 |  | 0 | 0 |  |  | 0 |  |  | 378
| 0 |  | 0 | 0 | 0 | 0 |  |  |  |  | 0 |  | 0 | 0 |  |  | 0 |  |  | 379
| 0 |  | 0 | 0 | 0 | 0 |  |  |  |  | 0 |  | 0 | 0 |  |  | 0 |  |  | 380
| 0 |  | 0 | 0 | 0 | 0 |  |  |  |  | 0 |  | 0 | 0 |  |  | 0 |  |  | 381
| 0 |  | 0 | 0 | 0 | 0 |  |  |  |  | 0 |  | 0 | 0 |  |  | 0 |  |  | 382
| 0 |  | 0 | 0 | 0 | 0 |  |  |  |  | 0 |  | 0 | 0 |  |  | 0 |  |  | 383
| 0 |  | 0 | 0 | 0 | 0 |  |  |  |  | 0 |  | 0 | 0 |  |  | 0 |  |  | 384
| 0 |  | 0 | 0 | 0 | 0 |  |  |  |  | 0 |  | 0 | 0 |  |  | 0 |  |  | 385
| 0 |  | 0 | 0 | 0 | 0 |  |  |  |  | 0 |  | 0 | 0 |  |  | 0 |  |  | 386
| 0 |  | 0 | 0 | 0 | 0 |  |  |  |  | 0 |  | 0 | 0 |  |  | 0 |  |  | 387
| 0 |  | 0 | 0 | 0 | 0 |  |  |  |  | 0 |  | 0 | 0 |  |  | 0 |  |  | 388
| 0 |  | 0 | 0 | 0 | 0 |  |  |  |  | 0 |  | 0 | 0 |  |  | 0 |  |  | 389
| 0 |  | 0 | 0 | 0 | 0 |  |  |  |  | 0 |  | 0 | 0 |  |  | 0 |  |  | 390
| 0 |  | 0 | 0 | 0 | 0 |  |  |  |  | 0 |  | 0 | 0 |  |  | 0 |  |  | 391
| 0 |  | 0 | 0 | 0 | 0 |  |  |  |  | 0 |  | 0 | 0 |  |  | 0 |  |  | 392
| 0 |  | 0 | 0 | 0 | 0 |  |  |  |  | 0 |  | 0 | 0 |  |  | 0 |  |  | 393
| 0 |  | 0 | 0 | 0 | 0 |  |  |  |  | 0 |  | 0 | 0 |  |  | 0 |  |  | 394
| 0 |  | 0 | 0 | 0 | 0 |  |  |  |  | 0 |  | 0 | 0 |  |  | 0 |  |  | 395
| 0 |  | 0 | 0 | 0 | 0 |  |  |  |  | 0 |  | 0 | 0 |  |  | 0 |  |  | 396
| 0 |  | 0 | 0 | 0 | 0 |  |  |  |  | 0 |  | 0 | 0 |  |  | 0 |  |  | 397
| 0 |  | 0 | 0 | 0 | 0 |  |  |  |  | 0 |  | 0 | 0 |  |  | 0 |  |  | 398
| 0 |  | 0 | 0 | 0 | 0 |  |  |  |  | 0 |  | 0 | 0 |  |  | 0 |  |  | 399
| 0 |  | 0 | 0 | 0 | 0 |  |  |  |  | 0 |  | 0 | 0 |  |  | 0 |  |  | 400
| 0 |  | 0 | 0 | 0 | 0 |  |  |  |  | 0 |  | 0 | 0 |  |  | 0 |  |  | 401
| 0 |  | 0 | 0 | 0 | 0 |  |  |  |  | 0 |  | 0 | 0 |  |  | 0 |  |  | 402
| 0 |  | 0 | 0 | 0 | 0 |  |  |  |  | 0 |  | 0 | 0 |  |  | 0 |  |  | 403
| 0 |  | 0 | 0 | 0 | 0 |  |  |  |  | 0 |  | 0 | 0 |  |  | 0 |  |  | 404
| 0 |  | 0 | 0 | 0 | 0 |  |  |  |  | 0 |  | 0 | 0 |  |  | 0 |  |  | 405
| 0 |  | 0 | 0 | 0 | 0 |  |  |  |  | 0 |  | 0 | 0 |  |  | 0 |  |  | 406
| 0 |  | 0 | 0 | 0 | 0 |  |  |  |  | 0 |  | 0 | 0 |  |  | 0 |  |  | 407
| 0 |  | 0 | 0 | 0 | 0 |  |  |  |  | 0 |  | 0 | 0 |  |  | 0 |  |  | 408
| 0 |  | 0 | 0 | 0 | 0 |  |  |  |  | 0 |  | 0 | 0 |  |  | 0 |  |  | 409
| 0 |  | 0 | 0 | 0 | 0 |  |  |  |  | 0 |  | 0 | 0 |  |  | 0 |  |  | 410
| 0 |  | 0 | 0 | 0 | 0 |  |  |  |  | 0 |  | 0 | 0 |  |  | 0 |  |  | 411
Взам.инв.№ | 0 |  | 0 | 0 | 0 | 0 |  |  |  |  | 0 |  | 0 | 0 |  |  | 0 |  |  | 412
| 0 |  | 0 | 0 | 0 | 0 |  |  |  |  | 0 |  | 0 | 0 |  |  | 0 |  |  | 413
| 0 |  | 0 | 0 | 0 | 0 |  |  |  |  | 0 |  | 0 | 0 |  |  | 0 |  |  | 414
| 0 |  | 0 | 0 | 0 | 0 |  |  |  |  | 0 |  | 0 | 0 |  |  | 0 |  |  | 415
| 0 |  | 0 | 0 | 0 | 0 |  |  |  |  | 0 |  | 0 | 0 |  |  | 0 |  |  | 416
Подпись и дата | 0 |  | 0 | 0 | 0 | 0 |  |  |  |  | 0 |  | 0 | 0 |  |  | 0 |  |  | 417
| 0 |  | 0 | 0 | 0 | 0 |  |  |  |  | 0 |  | 0 | 0 |  |  | 0 |  |  | 418
| 0 |  | 0 | 0 | 0 | 0 |  |  |  |  | 0 |  | 0 | 0 |  |  | 0 |  |  | 419
| 0 |  | 0 | 0 | 0 | 0 |  |  |  |  | 0 |  | 0 | 0 |  |  | 0 |  |  | 420
| 0 |  | 0 | 0 | 0 | 0 |  |  |  |  | 0 |  | 0 | 0 |  |  | 0 |  |  | 421
| 0 |  | 0 | 0 | 0 | 0 |  |  |  |  | 0 |  | 0 | 0 |  |  | 0 |  |  | 422
Инв.№подл. | 0 |  | 0 | 0 | 0 | 0 |  |  |  |  | 0 |  | 0 | 0 |  |  | 0 |  |  | 423
| 0 |  | 0 | 0 | 0 | 0 |  |  |  |  | 0 |  | 0 | 0 |  |  | 0 |  |  | 424
| 0 |  | 0 | 0 | 0 | 0 |  |  |  |  | 0 |  | 0 | 0 |  |  | 0 |  |  | 425
[12 empty] | ОДО-104-01.СОТС.КЖ |  |  |  |  | Лист
[17 empty] | 27. | 4
[6 empty] | Изм. | Кол.уч. | Лист | №.док | Подп. | Дата
| Обозначение кабеля, провода | Назначение кабеля | Трасса |  | Кабель, провод
[5 empty] | по проекту | [7 empty] | проложен | [5 empty] | 0
|  |  | Начало | Конец | Марка | Кол., число и сечение жил |  |  |  |  | Длина, м |  | Марка | Кол., число и сечение жил |  |  | Длина, м
| 0 |  | 0 | 0 | 0 | 0 |  |  |  |  | 0 |  | 0 | 0 |  |  | 0 |  |  | 426
| 0 |  | 0 | 0 | 0 | 0 |  |  |  |  | 0 |  | 0 | 0 |  |  | 0 |  |  | 427
| 0 |  | 0 | 0 | 0 | 0 |  |  |  |  | 0 |  | 0 | 0 |  |  | 0 |  |  | 428
| 0 |  | 0 | 0 | 0 | 0 |  |  |  |  | 0 |  | 0 | 0 |  |  | 0 |  |  | 429
| 0 |  | 0 | 0 | 0 | 0 |  |  |  |  | 0 |  | 0 | 0 |  |  | 0 |  |  | 430
| 0 |  | 0 | 0 | 0 | 0 |  |  |  |  | 0 |  | 0 | 0 |  |  | 0 |  |  | 431
| 0 |  | 0 | 0 | 0 | 0 |  |  |  |  | 0 |  | 0 | 0 |  |  | 0 |  |  | 432
| 0 |  | 0 | 0 | 0 | 0 |  |  |  |  | 0 |  | 0 | 0 |  |  | 0 |  |  | 433
| 0 |  | 0 | 0 | 0 | 0 |  |  |  |  | 0 |  | 0 | 0 |  |  | 0 |  |  | 434
| 0 |  | 0 | 0 | 0 | 0 |  |  |  |  | 0 |  | 0 | 0 |  |  | 0 |  |  | 435
| 0 |  | 0 | 0 | 0 | 0 |  |  |  |  | 0 |  | 0 | 0 |  |  | 0 |  |  | 436
| 0 |  | 0 | 0 | 0 | 0 |  |  |  |  | 0 |  | 0 | 0 |  |  | 0 |  |  | 437
| 0 |  | 0 | 0 | 0 | 0 |  |  |  |  | 0 |  | 0 | 0 |  |  | 0 |  |  | 438
| 0 |  | 0 | 0 | 0 | 0 |  |  |  |  | 0 |  | 0 | 0 |  |  | 0 |  |  | 439
| 0 |  | 0 | 0 | 0 | 0 |  |  |  |  | 0 |  | 0 | 0 |  |  | 0 |  |  | 440
| 0 |  | 0 | 0 | 0 | 0 |  |  |  |  | 0 |  | 0 | 0 |  |  | 0 |  |  | 441
| 0 |  | 0 | 0 | 0 | 0 |  |  |  |  | 0 |  | 0 | 0 |  |  | 0 |  |  | 442
| 0 |  | 0 | 0 | 0 | 0 |  |  |  |  | 0 |  | 0 | 0 |  |  | 0 |  |  | 443
| 0 |  | 0 | 0 | 0 | 0 |  |  |  |  | 0 |  | 0 | 0 |  |  | 0 |  |  | 444
| 0 |  | 0 | 0 | 0 | 0 |  |  |  |  | 0 |  | 0 | 0 |  |  | 0 |  |  | 445
| 0 |  | 0 | 0 | 0 | 0 |  |  |  |  | 0 |  | 0 | 0 |  |  | 0 |  |  | 446
| 0 |  | 0 | 0 | 0 | 0 |  |  |  |  | 0 |  | 0 | 0 |  |  | 0 |  |  | 447
| 0 |  | 0 | 0 | 0 | 0 |  |  |  |  | 0 |  | 0 | 0 |  |  | 0 |  |  | 448
| 0 |  | 0 | 0 | 0 | 0 |  |  |  |  | 0 |  | 0 | 0 |  |  | 0 |  |  | 449
| 0 |  | 0 | 0 | 0 | 0 |  |  |  |  | 0 |  | 0 | 0 |  |  | 0 |  |  | 450
| 0 |  | 0 | 0 | 0 | 0 |  |  |  |  | 0 |  | 0 | 0 |  |  | 0 |  |  | 451
| 0 |  | 0 | 0 | 0 | 0 |  |  |  |  | 0 |  | 0 | 0 |  |  | 0 |  |  | 452
| 0 |  | 0 | 0 | 0 | 0 |  |  |  |  | 0 |  | 0 | 0 |  |  | 0 |  |  | 453
| 0 |  | 0 | 0 | 0 | 0 |  |  |  |  | 0 |  | 0 | 0 |  |  | 0 |  |  | 454
| 0 |  | 0 | 0 | 0 | 0 |  |  |  |  | 0 |  | 0 | 0 |  |  | 0 |  |  | 455
| 0 |  | 0 | 0 | 0 | 0 |  |  |  |  | 0 |  | 0 | 0 |  |  | 0 |  |  | 456
| 0 |  | 0 | 0 | 0 | 0 |  |  |  |  | 0 |  | 0 | 0 |  |  | 0 |  |  | 457
| 0 |  | 0 | 0 | 0 | 0 |  |  |  |  | 0 |  | 0 | 0 |  |  | 0 |  |  | 458
| 0 |  | 0 | 0 | 0 | 0 |  |  |  |  | 0 |  | 0 | 0 |  |  | 0 |  |  | 459
Взам.инв.№ | 0 |  | 0 | 0 | 0 | 0 |  |  |  |  | 0 |  | 0 | 0 |  |  | 0 |  |  | 460
| 0 |  | 0 | 0 | 0 | 0 |  |  |  |  | 0 |  | 0 | 0 |  |  | 0 |  |  | 461
| 0 |  | 0 | 0 | 0 | 0 |  |  |  |  | 0 |  | 0 | 0 |  |  | 0 |  |  | 462
| 0 |  | 0 | 0 | 0 | 0 |  |  |  |  | 0 |  | 0 | 0 |  |  | 0 |  |  | 463
| 0 |  | 0 | 0 | 0 | 0 |  |  |  |  | 0 |  | 0 | 0 |  |  | 0 |  |  | 464
Подпись и дата | 0 |  | 0 | 0 | 0 | 0 |  |  |  |  | 0 |  | 0 | 0 |  |  | 0 |  |  | 465
| 0 |  | 0 | 0 | 0 | 0 |  |  |  |  | 0 |  | 0 | 0 |  |  | 0 |  |  | 466
| 0 |  | 0 | 0 | 0 | 0 |  |  |  |  | 0 |  | 0 | 0 |  |  | 0 |  |  | 467
| 0 |  | 0 | 0 | 0 | 0 |  |  |  |  | 0 |  | 0 | 0 |  |  | 0 |  |  | 468
| 0 |  | 0 | 0 | 0 | 0 |  |  |  |  | 0 |  | 0 | 0 |  |  | 0 |  |  | 469
| 0 |  | 0 | 0 | 0 | 0 |  |  |  |  | 0 |  | 0 | 0 |  |  | 0 |  |  | 470
Инв.№подл. | 0 |  | 0 | 0 | 0 | 0 |  |  |  |  | 0 |  | 0 | 0 |  |  | 0 |  |  | 471
| 0 |  | 0 | 0 | 0 | 0 |  |  |  |  | 0 |  | 0 | 0 |  |  | 0 |  |  | 472
| 0 |  | 0 | 0 | 0 | 0 |  |  |  |  | 0 |  | 0 | 0 |  |  | 0 |  |  | 473
[12 empty] | ОДО-104-01.СОТС.КЖ |  |  |  |  | Лист
[17 empty] | 27. | 5
[6 empty] | Изм. | Кол.уч. | Лист | №.док | Подп. | Дата
| Обозначение кабеля, провода | Назначение кабеля | Трасса |  | Кабель, провод
[5 empty] | по проекту | [7 empty] | проложен | [5 empty] | 0
|  |  | Начало | Конец | Марка | Кол., число и сечение жил |  |  |  |  | Длина, м |  | Марка | Кол., число и сечение жил |  |  | Длина, м
| 0 |  | 0 | 0 | 0 | 0 |  |  |  |  | 0 |  | 0 | 0 |  |  | 0 |  |  | 474
| 0 |  | 0 | 0 | 0 | 0 |  |  |  |  | 0 |  | 0 | 0 |  |  | 0 |  |  | 475
| 0 |  | 0 | 0 | 0 | 0 |  |  |  |  | 0 |  | 0 | 0 |  |  | 0 |  |  | 476
| 0 |  | 0 | 0 | 0 | 0 |  |  |  |  | 0 |  | 0 | 0 |  |  | 0 |  |  | 477
| 0 |  | 0 | 0 | 0 | 0 |  |  |  |  | 0 |  | 0 | 0 |  |  | 0 |  |  | 478
| 0 |  | 0 | 0 | 0 | 0 |  |  |  |  | 0 |  | 0 | 0 |  |  | 0 |  |  | 479
| 0 |  | 0 | 0 | 0 | 0 |  |  |  |  | 0 |  | 0 | 0 |  |  | 0 |  |  | 480
| 0 |  | 0 | 0 | 0 | 0 |  |  |  |  | 0 |  | 0 | 0 |  |  | 0 |  |  | 481
| 0 |  | 0 | 0 | 0 | 0 |  |  |  |  | 0 |  | 0 | 0 |  |  | 0 |  |  | 482
| 0 |  | 0 | 0 | 0 | 0 |  |  |  |  | 0 |  | 0 | 0 |  |  | 0 |  |  | 483
| 0 |  | 0 | 0 | 0 | 0 |  |  |  |  | 0 |  | 0 | 0 |  |  | 0 |  |  | 484
| 0 |  | 0 | 0 | 0 | 0 |  |  |  |  | 0 |  | 0 | 0 |  |  | 0 |  |  | 485
| 0 |  | 0 | 0 | 0 | 0 |  |  |  |  | 0 |  | 0 | 0 |  |  | 0 |  |  | 486
| 0 |  | 0 | 0 | 0 | 0 |  |  |  |  | 0 |  | 0 | 0 |  |  | 0 |  |  | 487
| 0 |  | 0 | 0 | 0 | 0 |  |  |  |  | 0 |  | 0 | 0 |  |  | 0 |  |  | 488
| 0 |  | 0 | 0 | 0 | 0 |  |  |  |  | 0 |  | 0 | 0 |  |  | 0 |  |  | 489
| 0 |  | 0 | 0 | 0 | 0 |  |  |  |  | 0 |  | 0 | 0 |  |  | 0 |  |  | 490
| 0 |  | 0 | 0 | 0 | 0 |  |  |  |  | 0 |  | 0 | 0 |  |  | 0 |  |  | 491
| 0 |  | 0 | 0 | 0 | 0 |  |  |  |  | 0 |  | 0 | 0 |  |  | 0 |  |  | 492
| 0 |  | 0 | 0 | 0 | 0 |  |  |  |  | 0 |  | 0 | 0 |  |  | 0 |  |  | 493
| 0 |  | 0 | 0 | 0 | 0 |  |  |  |  | 0 |  | 0 | 0 |  |  | 0 |  |  | 494
| 0 |  | 0 | 0 | 0 | 0 |  |  |  |  | 0 |  | 0 | 0 |  |  | 0 |  |  | 495
| 0 |  | 0 | 0 | 0 | 0 |  |  |  |  | 0 |  | 0 | 0 |  |  | 0 |  |  | 496
| 0 |  | 0 | 0 | 0 | 0 |  |  |  |  | 0 |  | 0 | 0 |  |  | 0 |  |  | 497
| 0 |  | 0 | 0 | 0 | 0 |  |  |  |  | 0 |  | 0 | 0 |  |  | 0 |  |  | 498
| 0 |  | 0 | 0 | 0 | 0 |  |  |  |  | 0 |  | 0 | 0 |  |  | 0 |  |  | 499
| 0 |  | 0 | 0 | 0 | 0 |  |  |  |  | 0 |  | 0 | 0 |  |  | 0 |  |  | 500
| 0 |  | 0 | 0 | 0 | 0 |  |  |  |  | 0 |  | 0 | 0 |  |  | 0 |  |  | 501
| 0 |  | 0 | 0 | 0 | 0 |  |  |  |  | 0 |  | 0 | 0 |  |  | 0 |  |  | 502
| 0 |  | 0 | 0 | 0 | 0 |  |  |  |  | 0 |  | 0 | 0 |  |  | 0 |  |  | 503
| 0 |  | 0 | 0 | 0 | 0 |  |  |  |  | 0 |  | 0 | 0 |  |  | 0 |  |  | 504
| 0 |  | 0 | 0 | 0 | 0 |  |  |  |  | 0 |  | 0 | 0 |  |  | 0 |  |  | 505
| 0 |  | 0 | 0 | 0 | 0 |  |  |  |  | 0 |  | 0 | 0 |  |  | 0 |  |  | 506
| 0 |  | 0 | 0 | 0 | 0 |  |  |  |  | 0 |  | 0 | 0 |  |  | 0 |  |  | 507
Взам.инв.№ | 0 |  | 0 | 0 | 0 | 0 |  |  |  |  | 0 |  | 0 | 0 |  |  | 0 |  |  | 508
| 0 |  | 0 | 0 | 0 | 0 |  |  |  |  | 0 |  | 0 | 0 |  |  | 0 |  |  | 509
| 0 |  | 0 | 0 | 0 | 0 |  |  |  |  | 0 |  | 0 | 0 |  |  | 0 |  |  | 510
| 0 |  | 0 | 0 | 0 | 0 |  |  |  |  | 0 |  | 0 | 0 |  |  | 0 |  |  | 511
| 0 |  | 0 | 0 | 0 | 0 |  |  |  |  | 0 |  | 0 | 0 |  |  | 0 |  |  | 512
Подпись и дата | 0 |  | 0 | 0 | 0 | 0 |  |  |  |  | 0 |  | 0 | 0 |  |  | 0 |  |  | 513
| 0 |  | 0 | 0 | 0 | 0 |  |  |  |  | 0 |  | 0 | 0 |  |  | 0 |  |  | 514
| 0 |  | 0 | 0 | 0 | 0 |  |  |  |  | 0 |  | 0 | 0 |  |  | 0 |  |  | 515
| 0 |  | 0 | 0 | 0 | 0 |  |  |  |  | 0 |  | 0 | 0 |  |  | 0 |  |  | 516
| 0 |  | 0 | 0 | 0 | 0 |  |  |  |  | 0 |  | 0 | 0 |  |  | 0 |  |  | 517
| 0 |  | 0 | 0 | 0 | 0 |  |  |  |  | 0 |  | 0 | 0 |  |  | 0 |  |  | 518
Инв.№подл. | 0 |  | 0 | 0 | 0 | 0 |  |  |  |  | 0 |  | 0 | 0 |  |  | 0 |  |  | 519
| 0 |  | 0 | 0 | 0 | 0 |  |  |  |  | 0 |  | 0 | 0 |  |  | 0 |  |  | 520
| 0 |  | 0 | 0 | 0 | 0 |  |  |  |  | 0 |  | 0 | 0 |  |  | 0 |  |  | 521
[12 empty] | ОДО-104-01.СОТС.КЖ |  |  |  |  | Лист
[17 empty] | 27. | 6
[6 empty] | Изм. | Кол.уч. | Лист | №.док | Подп. | Дата
| Обозначение кабеля, провода |  | Трасса |  | Кабель, провод
[5 empty] | по проекту | [7 empty] | проложен | [5 empty] | 0
|  |  | Начало | Конец | Марка | Кол., число и сечение жил |  |  |  |  | Длина, м |  | Марка | Кол., число и сечение жил |  |  | Длина, м
| 0 |  | 0 | 0 | 0 | 0 |  |  |  |  | 0 |  | 0 | 0 |  |  | 0 |  |  | 522
| 0 |  | 0 | 0 | 0 | 0 |  |  |  |  | 0 |  | 0 | 0 |  |  | 0 |  |  | 523
| 0 |  | 0 | 0 | 0 | 0 |  |  |  |  | 0 |  | 0 | 0 |  |  | 0 |  |  | 524
| 0 |  | 0 | 0 | 0 | 0 |  |  |  |  | 0 |  | 0 | 0 |  |  | 0 |  |  | 525
| 0 |  | 0 | 0 | 0 | 0 |  |  |  |  | 0 |  | 0 | 0 |  |  | 0 |  |  | 526
| 0 |  | 0 | 0 | 0 | 0 |  |  |  |  | 0 |  | 0 | 0 |  |  | 0 |  |  | 527
| 0 |  | 0 | 0 | 0 | 0 |  |  |  |  | 0 |  | 0 | 0 |  |  | 0 |  |  | 528
| 0 |  | 0 | 0 | 0 | 0 |  |  |  |  | 0 |  | 0 | 0 |  |  | 0 |  |  | 529
| 0 |  | 0 | 0 | 0 | 0 |  |  |  |  | 0 |  | 0 | 0 |  |  | 0 |  |  | 530
| 0 |  | 0 | 0 | 0 | 0 |  |  |  |  | 0 |  | 0 | 0 |  |  | 0 |  |  | 531
| 0 |  | 0 | 0 | 0 | 0 |  |  |  |  | 0 |  | 0 | 0 |  |  | 0 |  |  | 532
| 0 |  | 0 | 0 | 0 | 0 |  |  |  |  | 0 |  | 0 | 0 |  |  | 0 |  |  | 533
| 0 |  | 0 | 0 | 0 | 0 |  |  |  |  | 0 |  | 0 | 0 |  |  | 0 |  |  | 534
| 0 |  | 0 | 0 | 0 | 0 |  |  |  |  | 0 |  | 0 | 0 |  |  | 0 |  |  | 535
| 0 |  | 0 | 0 | 0 | 0 |  |  |  |  | 0 |  | 0 | 0 |  |  | 0 |  |  | 536
| 0 |  | 0 | 0 | 0 | 0 |  |  |  |  | 0 |  | 0 | 0 |  |  | 0 |  |  | 537
| 0 |  | 0 | 0 | 0 | 0 |  |  |  |  | 0 |  | 0 | 0 |  |  | 0 |  |  | 538
| 0 |  | 0 | 0 | 0 | 0 |  |  |  |  | 0 |  | 0 | 0 |  |  | 0 |  |  | 539
| 0 |  | 0 | 0 | 0 | 0 |  |  |  |  | 0 |  | 0 | 0 |  |  | 0 |  |  | 540
| 0 |  | 0 | 0 | 0 | 0 |  |  |  |  | 0 |  | 0 | 0 |  |  | 0 |  |  | 541
| 0 |  | 0 | 0 | 0 | 0 |  |  |  |  | 0 |  | 0 | 0 |  |  | 0 |  |  | 542
| 0 |  | 0 | 0 | 0 | 0 |  |  |  |  | 0 |  | 0 | 0 |  |  | 0 |  |  | 543
| 0 |  | 0 | 0 | 0 | 0 |  |  |  |  | 0 |  | 0 | 0 |  |  | 0 |  |  | 544
| 0 |  | 0 | 0 | 0 | 0 |  |  |  |  | 0 |  | 0 | 0 |  |  | 0 |  |  | 545
| 0 |  | 0 | 0 | 0 | 0 |  |  |  |  | 0 |  | 0 | 0 |  |  | 0 |  |  | 546
| 0 |  | 0 | 0 | 0 | 0 |  |  |  |  | 0 |  | 0 | 0 |  |  | 0 |  |  | 547
| 0 |  | 0 | 0 | 0 | 0 |  |  |  |  | 0 |  | 0 | 0 |  |  | 0 |  |  | 548
| 0 |  | 0 | 0 | 0 | 0 |  |  |  |  | 0 |  | 0 | 0 |  |  | 0 |  |  | 549
| 0 |  | 0 | 0 | 0 | 0 |  |  |  |  | 0 |  | 0 | 0 |  |  | 0 |  |  | 550
| 0 |  | 0 | 0 | 0 | 0 |  |  |  |  | 0 |  | 0 | 0 |  |  | 0 |  |  | 551
| 0 |  | 0 | 0 | 0 | 0 |  |  |  |  | 0 |  | 0 | 0 |  |  | 0 |  |  | 552
| 0 |  | 0 | 0 | 0 | 0 |  |  |  |  | 0 |  | 0 | 0 |  |  | 0 |  |  | 553
| 0 |  | 0 | 0 | 0 | 0 |  |  |  |  | 0 |  | 0 | 0 |  |  | 0 |  |  | 554
| 0 |  | 0 | 0 | 0 | 0 |  |  |  |  | 0 |  | 0 | 0 |  |  | 0 |  |  | 555
Взам.инв.№ | 0 |  | 0 | 0 | 0 | 0 |  |  |  |  | 0 |  | 0 | 0 |  |  | 0 |  |  | 556
| 0 |  | 0 | 0 | 0 | 0 |  |  |  |  | 0 |  | 0 | 0 |  |  | 0 |  |  | 557
| 0 |  | 0 | 0 | 0 | 0 |  |  |  |  | 0 |  | 0 | 0 |  |  | 0 |  |  | 558
| 0 |  | 0 | 0 | 0 | 0 |  |  |  |  | 0 |  | 0 | 0 |  |  | 0 |  |  | 559
| 0 |  | 0 | 0 | 0 | 0 |  |  |  |  | 0 |  | 0 | 0 |  |  | 0 |  |  | 560
Подпись и дата | 0 |  | 0 | 0 | 0 | 0 |  |  |  |  | 0 |  | 0 | 0 |  |  | 0 |  |  | 561
| 0 |  | 0 | 0 | 0 | 0 |  |  |  |  | 0 |  | 0 | 0 |  |  | 0 |  |  | 562
| 0 |  | 0 | 0 | 0 | 0 |  |  |  |  | 0 |  | 0 | 0 |  |  | 0 |  |  | 563
| 0 |  | 0 | 0 | 0 | 0 |  |  |  |  | 0 |  | 0 | 0 |  |  | 0 |  |  | 564
| 0 |  | 0 | 0 | 0 | 0 |  |  |  |  | 0 |  | 0 | 0 |  |  | 0 |  |  | 565
| 0 |  | 0 | 0 | 0 | 0 |  |  |  |  | 0 |  | 0 | 0 |  |  | 0 |  |  | 566
Инв.№подл. | 0 |  | 0 | 0 | 0 | 0 |  |  |  |  | 0 |  | 0 | 0 |  |  | 0 |  |  | 567
| 0 |  | 0 | 0 | 0 | 0 |  |  |  |  | 0 |  | 0 | 0 |  |  | 0 |  |  | 568
| 0 |  | 0 | 0 | 0 | 0 |  |  |  |  | 0 |  | 0 | 0 |  |  | 0 |  |  | 569
[12 empty] | ОДО-104-01.СОТС.КЖ |  |  |  |  | Лист
[17 empty] | 27. | 7
[6 empty] | Изм. | Кол.уч. | Лист | №.док | Подп. | Дата
| Обозначение кабеля, провода |  | Трасса |  | Кабель, провод
[5 empty] | по проекту | [7 empty] | проложен | [5 empty] | 0
|  |  | Начало | Конец | Марка | Кол., число и сечение жил |  |  |  |  | Длина, м |  | Марка | Кол., число и сечение жил |  |  | Длина, м
| 0 |  | 0 | 0 | 0 | 0 |  |  |  |  | 0 |  | 0 | 0 |  |  | 0 |  |  | 570
| 0 |  | 0 | 0 | 0 | 0 |  |  |  |  | 0 |  | 0 | 0 |  |  | 0 |  |  | 571
| 0 |  | 0 | 0 | 0 | 0 |  |  |  |  | 0 |  | 0 | 0 |  |  | 0 |  |  | 572
| 0 |  | 0 | 0 | 0 | 0 |  |  |  |  | 0 |  | 0 | 0 |  |  | 0 |  |  | 573
| 0 |  | 0 | 0 | 0 | 0 |  |  |  |  | 0 |  | 0 | 0 |  |  | 0 |  |  | 574
| 0 |  | 0 | 0 | 0 | 0 |  |  |  |  | 0 |  | 0 | 0 |  |  | 0 |  |  | 575
| 0 |  | 0 | 0 | 0 | 0 |  |  |  |  | 0 |  | 0 | 0 |  |  | 0 |  |  | 576
| 0 |  | 0 | 0 | 0 | 0 |  |  |  |  | 0 |  | 0 | 0 |  |  | 0 |  |  | 577
| 0 |  | 0 | 0 | 0 | 0 |  |  |  |  | 0 |  | 0 | 0 |  |  | 0 |  |  | 578
| 0 |  | 0 | 0 | 0 | 0 |  |  |  |  | 0 |  | 0 | 0 |  |  | 0 |  |  | 579
| 0 |  | 0 | 0 | 0 | 0 |  |  |  |  | 0 |  | 0 | 0 |  |  | 0 |  |  | 580
| 0 |  | 0 | 0 | 0 | 0 |  |  |  |  | 0 |  | 0 | 0 |  |  | 0 |  |  | 581
| 0 |  | 0 | 0 | 0 | 0 |  |  |  |  | 0 |  | 0 | 0 |  |  | 0 |  |  | 582
| 0 |  | 0 | 0 | 0 | 0 |  |  |  |  | 0 |  | 0 | 0 |  |  | 0 |  |  | 583
| 0 |  | 0 | 0 | 0 | 0 |  |  |  |  | 0 |  | 0 | 0 |  |  | 0 |  |  | 584
| 0 |  | 0 | 0 | 0 | 0 |  |  |  |  | 0 |  | 0 | 0 |  |  | 0 |  |  | 585
| 0 |  | 0 | 0 | 0 | 0 |  |  |  |  | 0 |  | 0 | 0 |  |  | 0 |  |  | 586
| 0 |  | 0 | 0 | 0 | 0 |  |  |  |  | 0 |  | 0 | 0 |  |  | 0 |  |  | 587
| 0 |  | 0 | 0 | 0 | 0 |  |  |  |  | 0 |  | 0 | 0 |  |  | 0 |  |  | 588
| 0 |  | 0 | 0 | 0 | 0 |  |  |  |  | 0 |  | 0 | 0 |  |  | 0 |  |  | 589
| 0 |  | 0 | 0 | 0 | 0 |  |  |  |  | 0 |  | 0 | 0 |  |  | 0 |  |  | 590
| 0 |  | 0 | 0 | 0 | 0 |  |  |  |  | 0 |  | 0 | 0 |  |  | 0 |  |  | 591
| 0 |  | 0 | 0 | 0 | 0 |  |  |  |  | 0 |  | 0 | 0 |  |  | 0 |  |  | 592
| 0 |  | 0 | 0 | 0 | 0 |  |  |  |  | 0 |  | 0 | 0 |  |  | 0 |  |  | 593
| 0 |  | 0 | 0 | 0 | 0 |  |  |  |  | 0 |  | 0 | 0 |  |  | 0 |  |  | 594
| 0 |  | 0 | 0 | 0 | 0 |  |  |  |  | 0 |  | 0 | 0 |  |  | 0 |  |  | 595
| 0 |  | 0 | 0 | 0 | 0 |  |  |  |  | 0 |  | 0 | 0 |  |  | 0 |  |  | 596
| 0 |  | 0 | 0 | 0 | 0 |  |  |  |  | 0 |  | 0 | 0 |  |  | 0 |  |  | 597
| 0 |  | 0 | 0 | 0 | 0 |  |  |  |  | 0 |  | 0 | 0 |  |  | 0 |  |  | 598
| 0 |  | 0 | 0 | 0 | 0 |  |  |  |  | 0 |  | 0 | 0 |  |  | 0 |  |  | 599
| 0 |  | 0 | 0 | 0 | 0 |  |  |  |  | 0 |  | 0 | 0 |  |  | 0 |  |  | 600
| 0 |  | 0 | 0 | 0 | 0 |  |  |  |  | 0 |  | 0 | 0 |  |  | 0 |  |  | 601
| 0 |  | 0 | 0 | 0 | 0 |  |  |  |  | 0 |  | 0 | 0 |  |  | 0 |  |  | 602
| 0 |  | 0 | 0 | 0 | 0 |  |  |  |  | 0 |  | 0 | 0 |  |  | 0 |  |  | 603
Взам.инв.№ | 0 |  | 0 | 0 | 0 | 0 |  |  |  |  | 0 |  | 0 | 0 |  |  | 0 |  |  | 604
| 0 |  | 0 | 0 | 0 | 0 |  |  |  |  | 0 |  | 0 | 0 |  |  | 0 |  |  | 605
| 0 |  | 0 | 0 | 0 | 0 |  |  |  |  | 0 |  | 0 | 0 |  |  | 0 |  |  | 606
| 0 |  | 0 | 0 | 0 | 0 |  |  |  |  | 0 |  | 0 | 0 |  |  | 0 |  |  | 607
| 0 |  | 0 | 0 | 0 | 0 |  |  |  |  | 0 |  | 0 | 0 |  |  | 0 |  |  | 608
Подпись и дата | 0 |  | 0 | 0 | 0 | 0 |  |  |  |  | 0 |  | 0 | 0 |  |  | 0 |  |  | 609
| 0 |  | 0 | 0 | 0 | 0 |  |  |  |  | 0 |  | 0 | 0 |  |  | 0 |  |  | 610
| 0 |  | 0 | 0 | 0 | 0 |  |  |  |  | 0 |  | 0 | 0 |  |  | 0 |  |  | 611
| 0 |  | 0 | 0 | 0 | 0 |  |  |  |  | 0 |  | 0 | 0 |  |  | 0 |  |  | 612
| 0 |  | 0 | 0 | 0 | 0 |  |  |  |  | 0 |  | 0 | 0 |  |  | 0 |  |  | 613
| 0 |  | 0 | 0 | 0 | 0 |  |  |  |  | 0 |  | 0 | 0 |  |  | 0 |  |  | 614
Инв.№подл. | 0 |  | 0 | 0 | 0 | 0 |  |  |  |  | 0 |  | 0 | 0 |  |  | 0 |  |  | 615
| 0 |  | 0 | 0 | 0 | 0 |  |  |  |  | 0 |  | 0 | 0 |  |  | 0 |  |  | 616
| 0 |  | 0 | 0 | 0 | 0 |  |  |  |  | 0 |  | 0 | 0 |  |  | 0 |  |  | 617
[12 empty] | ОДО-104-01.СОТС.КЖ |  |  |  |  | Лист
[17 empty] | 27. | 8
[6 empty] | Изм. | Кол.уч. | Лист | №.док | Подп. | Дата
| Обозначение кабеля, провода |  | Трасса |  | Кабель, провод
[5 empty] | по проекту | [7 empty] | проложен | [5 empty] | 0
|  |  | Начало | Конец | Марка | Кол., число и сечение жил |  |  |  |  | Длина, м |  | Марка | Кол., число и сечение жил |  |  | Длина, м
| 0 |  | 0 | 0 | 0 | 0 |  |  |  |  | 0 |  | 0 | 0 |  |  | 0 |  |  | 618
| 0 |  | 0 | 0 | 0 | 0 |  |  |  |  | 0 |  | 0 | 0 |  |  | 0 |  |  | 619
| 0 |  | 0 | 0 | 0 | 0 |  |  |  |  | 0 |  | 0 | 0 |  |  | 0 |  |  | 620
| 0 |  | 0 | 0 | 0 | 0 |  |  |  |  | 0 |  | 0 | 0 |  |  | 0 |  |  | 621
| 0 |  | 0 | 0 | 0 | 0 |  |  |  |  | 0 |  | 0 | 0 |  |  | 0 |  |  | 622
| 0 |  | 0 | 0 | 0 | 0 |  |  |  |  | 0 |  | 0 | 0 |  |  | 0 |  |  | 623
| 0 |  | 0 | 0 | 0 | 0 |  |  |  |  | 0 |  | 0 | 0 |  |  | 0 |  |  | 624
| 0 |  | 0 | 0 | 0 | 0 |  |  |  |  | 0 |  | 0 | 0 |  |  | 0 |  |  | 625
| 0 |  | 0 | 0 | 0 | 0 |  |  |  |  | 0 |  | 0 | 0 |  |  | 0 |  |  | 626
| 0 |  | 0 | 0 | 0 | 0 |  |  |  |  | 0 |  | 0 | 0 |  |  | 0 |  |  | 627
| 0 |  | 0 | 0 | 0 | 0 |  |  |  |  | 0 |  | 0 | 0 |  |  | 0 |  |  | 628
| 0 |  | 0 | 0 | 0 | 0 |  |  |  |  | 0 |  | 0 | 0 |  |  | 0 |  |  | 629
| 0 |  | 0 | 0 | 0 | 0 |  |  |  |  | 0 |  | 0 | 0 |  |  | 0 |  |  | 630
| 0 |  | 0 | 0 | 0 | 0 |  |  |  |  | 0 |  | 0 | 0 |  |  | 0 |  |  | 631
| 0 |  | 0 | 0 | 0 | 0 |  |  |  |  | 0 |  | 0 | 0 |  |  | 0 |  |  | 632
| 0 |  | 0 | 0 | 0 | 0 |  |  |  |  | 0 |  | 0 | 0 |  |  | 0 |  |  | 633
| 0 |  | 0 | 0 | 0 | 0 |  |  |  |  | 0 |  | 0 | 0 |  |  | 0 |  |  | 634
| 0 |  | 0 | 0 | 0 | 0 |  |  |  |  | 0 |  | 0 | 0 |  |  | 0 |  |  | 635
| 0 |  | 0 | 0 | 0 | 0 |  |  |  |  | 0 |  | 0 | 0 |  |  | 0 |  |  | 636
| 0 |  | 0 | 0 | 0 | 0 |  |  |  |  | 0 |  | 0 | 0 |  |  | 0 |  |  | 637
| 0 |  | 0 | 0 | 0 | 0 |  |  |  |  | 0 |  | 0 | 0 |  |  | 0 |  |  | 638
| 0 |  | 0 | 0 | 0 | 0 |  |  |  |  | 0 |  | 0 | 0 |  |  | 0 |  |  | 639
| 0 |  | 0 | 0 | 0 | 0 |  |  |  |  | 0 |  | 0 | 0 |  |  | 0 |  |  | 640
| 0 |  | 0 | 0 | 0 | 0 |  |  |  |  | 0 |  | 0 | 0 |  |  | 0 |  |  | 641
| 0 |  | 0 | 0 | 0 | 0 |  |  |  |  | 0 |  | 0 | 0 |  |  | 0 |  |  | 642
| 0 |  | 0 | 0 | 0 | 0 |  |  |  |  | 0 |  | 0 | 0 |  |  | 0 |  |  | 643
| 0 |  | 0 | 0 | 0 | 0 |  |  |  |  | 0 |  | 0 | 0 |  |  | 0 |  |  | 644
| 0 |  | 0 | 0 | 0 | 0 |  |  |  |  | 0 |  | 0 | 0 |  |  | 0 |  |  | 645
| 0 |  | 0 | 0 | 0 | 0 |  |  |  |  | 0 |  | 0 | 0 |  |  | 0 |  |  | 646
| 0 |  | 0 | 0 | 0 | 0 |  |  |  |  | 0 |  | 0 | 0 |  |  | 0 |  |  | 647
| 0 |  | 0 | 0 | 0 | 0 |  |  |  |  | 0 |  | 0 | 0 |  |  | 0 |  |  | 648
| 0 |  | 0 | 0 | 0 | 0 |  |  |  |  | 0 |  | 0 | 0 |  |  | 0 |  |  | 649
| 0 |  | 0 | 0 | 0 | 0 |  |  |  |  | 0 |  | 0 | 0 |  |  | 0 |  |  | 650
| 0 |  | 0 | 0 | 0 | 0 |  |  |  |  | 0 |  | 0 | 0 |  |  | 0 |  |  | 651
Взам.инв.№ | 0 |  | 0 | 0 | 0 | 0 |  |  |  |  | 0 |  | 0 | 0 |  |  | 0 |  |  | 652
| 0 |  | 0 | 0 | 0 | 0 |  |  |  |  | 0 |  | 0 | 0 |  |  | 0 |  |  | 653
| 0 |  | 0 | 0 | 0 | 0 |  |  |  |  | 0 |  | 0 | 0 |  |  | 0 |  |  | 654
| 0 |  | 0 | 0 | 0 | 0 |  |  |  |  | 0 |  | 0 | 0 |  |  | 0 |  |  | 655
| 0 |  | 0 | 0 | 0 | 0 |  |  |  |  | 0 |  | 0 | 0 |  |  | 0 |  |  | 656
Подпись и дата | 0 |  | 0 | 0 | 0 | 0 |  |  |  |  | 0 |  | 0 | 0 |  |  | 0 |  |  | 657
| 0 |  | 0 | 0 | 0 | 0 |  |  |  |  | 0 |  | 0 | 0 |  |  | 0 |  |  | 658
| 0 |  | 0 | 0 | 0 | 0 |  |  |  |  | 0 |  | 0 | 0 |  |  | 0 |  |  | 659
| 0 |  | 0 | 0 | 0 | 0 |  |  |  |  | 0 |  | 0 | 0 |  |  | 0 |  |  | 660
| 0 |  | 0 | 0 | 0 | 0 |  |  |  |  | 0 |  | 0 | 0 |  |  | 0 |  |  | 661
| 0 |  | 0 | 0 | 0 | 0 |  |  |  |  | 0 |  | 0 | 0 |  |  | 0 |  |  | 662
Инв.№подл. | 0 |  | 0 | 0 | 0 | 0 |  |  |  |  | 0 |  | 0 | 0 |  |  | 0 |  |  | 663
| 0 |  | 0 | 0 | 0 | 0 |  |  |  |  | 0 |  | 0 | 0 |  |  | 0 |  |  | 664
| 0 |  | 0 | 0 | 0 | 0 |  |  |  |  | 0 |  | 0 | 0 |  |  | 0 |  |  | 665
[12 empty] | ОДО-104-01.СОТС.КЖ |  |  |  |  | Лист
[17 empty] | 27. | 9
[6 empty] | Изм. | Кол.уч. | Лист | №.док | Подп. | Дата
| Обозначение кабеля, провода |  | Трасса |  | Кабель, провод
[5 empty] | по проекту | [7 empty] | проложен | [5 empty] | 0
|  |  | Начало | Конец | Марка | Кол., число и сечение жил |  |  |  |  | Длина, м |  | Марка | Кол., число и сечение жил |  |  | Длина, м
| 0 |  | 0 | 0 | 0 | 0 |  |  |  |  | 0 |  | 0 | 0 |  |  | 0 |  |  | 666
| 0 |  | 0 | 0 | 0 | 0 |  |  |  |  | 0 |  | 0 | 0 |  |  | 0 |  |  | 667
| 0 |  | 0 | 0 | 0 | 0 |  |  |  |  | 0 |  | 0 | 0 |  |  | 0 |  |  | 668
| 0 |  | 0 | 0 | 0 | 0 |  |  |  |  | 0 |  | 0 | 0 |  |  | 0 |  |  | 669
| 0 |  | 0 | 0 | 0 | 0 |  |  |  |  | 0 |  | 0 | 0 |  |  | 0 |  |  | 670
| 0 |  | 0 | 0 | 0 | 0 |  |  |  |  | 0 |  | 0 | 0 |  |  | 0 |  |  | 671
| 0 |  | 0 | 0 | 0 | 0 |  |  |  |  | 0 |  | 0 | 0 |  |  | 0 |  |  | 672
| 0 |  | 0 | 0 | 0 | 0 |  |  |  |  | 0 |  | 0 | 0 |  |  | 0 |  |  | 673
| 0 |  | 0 | 0 | 0 | 0 |  |  |  |  | 0 |  | 0 | 0 |  |  | 0 |  |  | 674
| 0 |  | 0 | 0 | 0 | 0 |  |  |  |  | 0 |  | 0 | 0 |  |  | 0 |  |  | 675
| 0 |  | 0 | 0 | 0 | 0 |  |  |  |  | 0 |  | 0 | 0 |  |  | 0 |  |  | 676
| 0 |  | 0 | 0 | 0 | 0 |  |  |  |  | 0 |  | 0 | 0 |  |  | 0 |  |  | 677
| 0 |  | 0 | 0 | 0 | 0 |  |  |  |  | 0 |  | 0 | 0 |  |  | 0 |  |  | 678
| 0 |  | 0 | 0 | 0 | 0 |  |  |  |  | 0 |  | 0 | 0 |  |  | 0 |  |  | 679
| 0 |  | 0 | 0 | 0 | 0 |  |  |  |  | 0 |  | 0 | 0 |  |  | 0 |  |  | 680
| 0 |  | 0 | 0 | 0 | 0 |  |  |  |  | 0 |  | 0 | 0 |  |  | 0 |  |  | 681
| 0 |  | 0 | 0 | 0 | 0 |  |  |  |  | 0 |  | 0 | 0 |  |  | 0 |  |  | 682
| 0 |  | 0 | 0 | 0 | 0 |  |  |  |  | 0 |  | 0 | 0 |  |  | 0 |  |  | 683
| 0 |  | 0 | 0 | 0 | 0 |  |  |  |  | 0 |  | 0 | 0 |  |  | 0 |  |  | 684
| 0 |  | 0 | 0 | 0 | 0 |  |  |  |  | 0 |  | 0 | 0 |  |  | 0 |  |  | 685
| 0 |  | 0 | 0 | 0 | 0 |  |  |  |  | 0 |  | 0 | 0 |  |  | 0 |  |  | 686
| 0 |  | 0 | 0 | 0 | 0 |  |  |  |  | 0 |  | 0 | 0 |  |  | 0 |  |  | 687
| 0 |  | 0 | 0 | 0 | 0 |  |  |  |  | 0 |  | 0 | 0 |  |  | 0 |  |  | 688
| 0 |  | 0 | 0 | 0 | 0 |  |  |  |  | 0 |  | 0 | 0 |  |  | 0 |  |  | 689
| 0 |  | 0 | 0 | 0 | 0 |  |  |  |  | 0 |  | 0 | 0 |  |  | 0 |  |  | 690
| 0 |  | 0 | 0 | 0 | 0 |  |  |  |  | 0 |  | 0 | 0 |  |  | 0 |  |  | 691
| 0 |  | 0 | 0 | 0 | 0 |  |  |  |  | 0 |  | 0 | 0 |  |  | 0 |  |  | 692
| 0 |  | 0 | 0 | 0 | 0 |  |  |  |  | 0 |  | 0 | 0 |  |  | 0 |  |  | 693
| 0 |  | 0 | 0 | 0 | 0 |  |  |  |  | 0 |  | 0 | 0 |  |  | 0 |  |  | 694
| 0 |  | 0 | 0 | 0 | 0 |  |  |  |  | 0 |  | 0 | 0 |  |  | 0 |  |  | 695
| 0 |  | 0 | 0 | 0 | 0 |  |  |  |  | 0 |  | 0 | 0 |  |  | 0 |  |  | 696
| 0 |  | 0 | 0 | 0 | 0 |  |  |  |  | 0 |  | 0 | 0 |  |  | 0 |  |  | 697
| 0 |  | 0 | 0 | 0 | 0 |  |  |  |  | 0 |  | 0 | 0 |  |  | 0 |  |  | 698
| 0 |  | 0 | 0 | 0 | 0 |  |  |  |  | 0 |  | 0 | 0 |  |  | 0 |  |  | 699
Взам.инв.№ | 0 |  | 0 | 0 | 0 | 0 |  |  |  |  | 0 |  | 0 | 0 |  |  | 0 |  |  | 700
| 0 |  | 0 | 0 | 0 | 0 |  |  |  |  | 0 |  | 0 | 0 |  |  | 0 |  |  | 701
| 0 |  | 0 | 0 | 0 | 0 |  |  |  |  | 0 |  | 0 | 0 |  |  | 0 |  |  | 702
| 0 |  | 0 | 0 | 0 | 0 |  |  |  |  | 0 |  | 0 | 0 |  |  | 0 |  |  | 703
| 0 |  | 0 | 0 | 0 | 0 |  |  |  |  | 0 |  | 0 | 0 |  |  | 0 |  |  | 704
Подпись и дата | 0 |  | 0 | 0 | 0 | 0 |  |  |  |  | 0 |  | 0 | 0 |  |  | 0 |  |  | 705
| 0 |  | 0 | 0 | 0 | 0 |  |  |  |  | 0 |  | 0 | 0 |  |  | 0 |  |  | 706
| 0 |  | 0 | 0 | 0 | 0 |  |  |  |  | 0 |  | 0 | 0 |  |  | 0 |  |  | 707
| 0 |  | 0 | 0 | 0 | 0 |  |  |  |  | 0 |  | 0 | 0 |  |  | 0 |  |  | 708
| 0 |  | 0 | 0 | 0 | 0 |  |  |  |  | 0 |  | 0 | 0 |  |  | 0 |  |  | 709
| 0 |  | 0 | 0 | 0 | 0 |  |  |  |  | 0 |  | 0 | 0 |  |  | 0 |  |  | 710
Инв.№подл. | 0 |  | 0 | 0 | 0 | 0 |  |  |  |  | 0 |  | 0 | 0 |  |  | 0 |  |  | 711
| 0 |  | 0 | 0 | 0 | 0 |  |  |  |  | 0 |  | 0 | 0 |  |  | 0 |  |  | 712
| 0 |  | 0 | 0 | 0 | 0 |  |  |  |  | 0 |  | 0 | 0 |  |  | 0 |  |  | 713
[12 empty] | ОДО-104-01.СОТС.КЖ |  |  |  |  | Лист
[17 empty] | 27. | 10
[6 empty] | Изм. | Кол.уч. | Лист | №.док | Подп. | Дата
| Обозначение кабеля, провода |  | Трасса |  | Кабель, провод
[5 empty] | по проекту | [7 empty] | проложен | [5 empty] | 0
|  |  | Начало | Конец | Марка | Кол., число и сечение жил |  |  |  |  | Длина, м |  | Марка | Кол., число и сечение жил |  |  | Длина, м
| 0 |  | 0 | 0 | 0 | 0 |  |  |  |  | 0 |  | 0 | 0 |  |  | 0 |  |  | 714
| 0 |  | 0 | 0 | 0 | 0 |  |  |  |  | 0 |  | 0 | 0 |  |  | 0 |  |  | 715
| 0 |  | 0 | 0 | 0 | 0 |  |  |  |  | 0 |  | 0 | 0 |  |  | 0 |  |  | 716
| 0 |  | 0 | 0 | 0 | 0 |  |  |  |  | 0 |  | 0 | 0 |  |  | 0 |  |  | 717
| 0 |  | 0 | 0 | 0 | 0 |  |  |  |  | 0 |  | 0 | 0 |  |  | 0 |  |  | 718
| 0 |  | 0 | 0 | 0 | 0 |  |  |  |  | 0 |  | 0 | 0 |  |  | 0 |  |  | 719
| 0 |  | 0 | 0 | 0 | 0 |  |  |  |  | 0 |  | 0 | 0 |  |  | 0 |  |  | 720
| 0 |  | 0 | 0 | 0 | 0 |  |  |  |  | 0 |  | 0 | 0 |  |  | 0 |  |  | 721
| 0 |  | 0 | 0 | 0 | 0 |  |  |  |  | 0 |  | 0 | 0 |  |  | 0 |  |  | 722
| 0 |  | 0 | 0 | 0 | 0 |  |  |  |  | 0 |  | 0 | 0 |  |  | 0 |  |  | 723
| 0 |  | 0 | 0 | 0 | 0 |  |  |  |  | 0 |  | 0 | 0 |  |  | 0 |  |  | 724
| 0 |  | 0 | 0 | 0 | 0 |  |  |  |  | 0 |  | 0 | 0 |  |  | 0 |  |  | 725
| 0 |  | 0 | 0 | 0 | 0 |  |  |  |  | 0 |  | 0 | 0 |  |  | 0 |  |  | 726
| 0 |  | 0 | 0 | 0 | 0 |  |  |  |  | 0 |  | 0 | 0 |  |  | 0 |  |  | 727
| 0 |  | 0 | 0 | 0 | 0 |  |  |  |  | 0 |  | 0 | 0 |  |  | 0 |  |  | 728
| 0 |  | 0 | 0 | 0 | 0 |  |  |  |  | 0 |  | 0 | 0 |  |  | 0 |  |  | 729
| 0 |  | 0 | 0 | 0 | 0 |  |  |  |  | 0 |  | 0 | 0 |  |  | 0 |  |  | 730
| 0 |  | 0 | 0 | 0 | 0 |  |  |  |  | 0 |  | 0 | 0 |  |  | 0 |  |  | 731
| 0 |  | 0 | 0 | 0 | 0 |  |  |  |  | 0 |  | 0 | 0 |  |  | 0 |  |  | 732
| 0 |  | 0 | 0 | 0 | 0 |  |  |  |  | 0 |  | 0 | 0 |  |  | 0 |  |  | 733
| 0 |  | 0 | 0 | 0 | 0 |  |  |  |  | 0 |  | 0 | 0 |  |  | 0 |  |  | 734
| 0 |  | 0 | 0 | 0 | 0 |  |  |  |  | 0 |  | 0 | 0 |  |  | 0 |  |  | 735
| 0 |  | 0 | 0 | 0 | 0 |  |  |  |  | 0 |  | 0 | 0 |  |  | 0 |  |  | 736
| 0 |  | 0 | 0 | 0 | 0 |  |  |  |  | 0 |  | 0 | 0 |  |  | 0 |  |  | 737
| 0 |  | 0 | 0 | 0 | 0 |  |  |  |  | 0 |  | 0 | 0 |  |  | 0 |  |  | 738
| 0 |  | 0 | 0 | 0 | 0 |  |  |  |  | 0 |  | 0 | 0 |  |  | 0 |  |  | 739
| 0 |  | 0 | 0 | 0 | 0 |  |  |  |  | 0 |  | 0 | 0 |  |  | 0 |  |  | 740
| 0 |  | 0 | 0 | 0 | 0 |  |  |  |  | 0 |  | 0 | 0 |  |  | 0 |  |  | 741
| 0 |  | 0 | 0 | 0 | 0 |  |  |  |  | 0 |  | 0 | 0 |  |  | 0 |  |  | 742
| 0 |  | 0 | 0 | 0 | 0 |  |  |  |  | 0 |  | 0 | 0 |  |  | 0 |  |  | 743
| 0 |  | 0 | 0 | 0 | 0 |  |  |  |  | 0 |  | 0 | 0 |  |  | 0 |  |  | 744
| 0 |  | 0 | 0 | 0 | 0 |  |  |  |  | 0 |  | 0 | 0 |  |  | 0 |  |  | 745
| 0 |  | 0 | 0 | 0 | 0 |  |  |  |  | 0 |  | 0 | 0 |  |  | 0 |  |  | 746
| 0 |  | 0 | 0 | 0 | 0 |  |  |  |  | 0 |  | 0 | 0 |  |  | 0 |  |  | 747
Взам.инв.№ | 0 |  | 0 | 0 | 0 | 0 |  |  |  |  | 0 |  | 0 | 0 |  |  | 0 |  |  | 748
| 0 |  | 0 | 0 | 0 | 0 |  |  |  |  | 0 |  | 0 | 0 |  |  | 0 |  |  | 749
| 0 |  | 0 | 0 | 0 | 0 |  |  |  |  | 0 |  | 0 | 0 |  |  | 0 |  |  | 750
| 0 |  | 0 | 0 | 0 | 0 |  |  |  |  | 0 |  | 0 | 0 |  |  | 0 |  |  | 751
| 0 |  | 0 | 0 | 0 | 0 |  |  |  |  | 0 |  | 0 | 0 |  |  | 0 |  |  | 752
Подпись и дата | 0 |  | 0 | 0 | 0 | 0 |  |  |  |  | 0 |  | 0 | 0 |  |  | 0 |  |  | 753
| 0 |  | 0 | 0 | 0 | 0 |  |  |  |  | 0 |  | 0 | 0 |  |  | 0 |  |  | 754
| 0 |  | 0 | 0 | 0 | 0 |  |  |  |  | 0 |  | 0 | 0 |  |  | 0 |  |  | 755
| 0 |  | 0 | 0 | 0 | 0 |  |  |  |  | 0 |  | 0 | 0 |  |  | 0 |  |  | 756
| 0 |  | 0 | 0 | 0 | 0 |  |  |  |  | 0 |  | 0 | 0 |  |  | 0 |  |  | 757
| 0 |  | 0 | 0 | 0 | 0 |  |  |  |  | 0 |  | 0 | 0 |  |  | 0 |  |  | 758
Инв.№подл. | 0 |  | 0 | 0 | 0 | 0 |  |  |  |  | 0 |  | 0 | 0 |  |  | 0 |  |  | 759
| 0 |  | 0 | 0 | 0 | 0 |  |  |  |  | 0 |  | 0 | 0 |  |  | 0 |  |  | 760
| 0 |  | 0 | 0 | 0 | 0 |  |  |  |  | 0 |  | 0 | 0 |  |  | 0 |  |  | 761
[12 empty] | ОДО-104-01.СОТС.КЖ |  |  |  |  | Лист
[17 empty] | 27. | 11
[6 empty] | Изм. | Кол.уч. | Лист | №.док | Подп. | Дата
| Обозначение кабеля, провода |  | Трасса |  | Кабель, провод
[5 empty] | по проекту | [7 empty] | проложен | [5 empty] | 0
|  |  | Начало | Конец | Марка | Кол., число и сечение жил |  |  |  |  | Длина, м |  | Марка | Кол., число и сечение жил |  |  | Длина, м
| 0 |  | 0 | 0 | 0 | 0 |  |  |  |  | 0 |  | 0 | 0 |  |  | 0 |  |  | 762
| 0 |  | 0 | 0 | 0 | 0 |  |  |  |  | 0 |  | 0 | 0 |  |  | 0 |  |  | 763
| 0 |  | 0 | 0 | 0 | 0 |  |  |  |  | 0 |  | 0 | 0 |  |  | 0 |  |  | 764
| 0 |  | 0 | 0 | 0 | 0 |  |  |  |  | 0 |  | 0 | 0 |  |  | 0 |  |  | 765
| 0 |  | 0 | 0 | 0 | 0 |  |  |  |  | 0 |  | 0 | 0 |  |  | 0 |  |  | 766
| 0 |  | 0 | 0 | 0 | 0 |  |  |  |  | 0 |  | 0 | 0 |  |  | 0 |  |  | 767
| 0 |  | 0 | 0 | 0 | 0 |  |  |  |  | 0 |  | 0 | 0 |  |  | 0 |  |  | 768
| 0 |  | 0 | 0 | 0 | 0 |  |  |  |  | 0 |  | 0 | 0 |  |  | 0 |  |  | 769
| 0 |  | 0 | 0 | 0 | 0 |  |  |  |  | 0 |  | 0 | 0 |  |  | 0 |  |  | 770
| 0 |  | 0 | 0 | 0 | 0 |  |  |  |  | 0 |  | 0 | 0 |  |  | 0 |  |  | 771
| 0 |  | 0 | 0 | 0 | 0 |  |  |  |  | 0 |  | 0 | 0 |  |  | 0 |  |  | 772
| 0 |  | 0 | 0 | 0 | 0 |  |  |  |  | 0 |  | 0 | 0 |  |  | 0 |  |  | 773
| 0 |  | 0 | 0 | 0 | 0 |  |  |  |  | 0 |  | 0 | 0 |  |  | 0 |  |  | 774
| 0 |  | 0 | 0 | 0 | 0 |  |  |  |  | 0 |  | 0 | 0 |  |  | 0 |  |  | 775
| 0 |  | 0 | 0 | 0 | 0 |  |  |  |  | 0 |  | 0 | 0 |  |  | 0 |  |  | 776
| 0 |  | 0 | 0 | 0 | 0 |  |  |  |  | 0 |  | 0 | 0 |  |  | 0 |  |  | 777
| 0 |  | 0 | 0 | 0 | 0 |  |  |  |  | 0 |  | 0 | 0 |  |  | 0 |  |  | 778
| 0 |  | 0 | 0 | 0 | 0 |  |  |  |  | 0 |  | 0 | 0 |  |  | 0 |  |  | 779
| 0 |  | 0 | 0 | 0 | 0 |  |  |  |  | 0 |  | 0 | 0 |  |  | 0 |  |  | 780
| 0 |  | 0 | 0 | 0 | 0 |  |  |  |  | 0 |  | 0 | 0 |  |  | 0 |  |  | 781
| 0 |  | 0 | 0 | 0 | 0 |  |  |  |  | 0 |  | 0 | 0 |  |  | 0 |  |  | 782
| 0 |  | 0 | 0 | 0 | 0 |  |  |  |  | 0 |  | 0 | 0 |  |  | 0 |  |  | 783
| 0 |  | 0 | 0 | 0 | 0 |  |  |  |  | 0 |  | 0 | 0 |  |  | 0 |  |  | 784
| 0 |  | 0 | 0 | 0 | 0 |  |  |  |  | 0 |  | 0 | 0 |  |  | 0 |  |  | 785
| 0 |  | 0 | 0 | 0 | 0 |  |  |  |  | 0 |  | 0 | 0 |  |  | 0 |  |  | 786
| 0 |  | 0 | 0 | 0 | 0 |  |  |  |  | 0 |  | 0 | 0 |  |  | 0 |  |  | 787
| 0 |  | 0 | 0 | 0 | 0 |  |  |  |  | 0 |  | 0 | 0 |  |  | 0 |  |  | 788
| 0 |  | 0 | 0 | 0 | 0 |  |  |  |  | 0 |  | 0 | 0 |  |  | 0 |  |  | 789
| 0 |  | 0 | 0 | 0 | 0 |  |  |  |  | 0 |  | 0 | 0 |  |  | 0 |  |  | 790
| 0 |  | 0 | 0 | 0 | 0 |  |  |  |  | 0 |  | 0 | 0 |  |  | 0 |  |  | 791
| 0 |  | 0 | 0 | 0 | 0 |  |  |  |  | 0 |  | 0 | 0 |  |  | 0 |  |  | 792
| 0 |  | 0 | 0 | 0 | 0 |  |  |  |  | 0 |  | 0 | 0 |  |  | 0 |  |  | 793
| 0 |  | 0 | 0 | 0 | 0 |  |  |  |  | 0 |  | 0 | 0 |  |  | 0 |  |  | 794
| 0 |  | 0 | 0 | 0 | 0 |  |  |  |  | 0 |  | 0 | 0 |  |  | 0 |  |  | 795
Взам.инв.№ | 0 |  | 0 | 0 | 0 | 0 |  |  |  |  | 0 |  | 0 | 0 |  |  | 0 |  |  | 796
| 0 |  | 0 | 0 | 0 | 0 |  |  |  |  | 0 |  | 0 | 0 |  |  | 0 |  |  | 797
| 0 |  | 0 | 0 | 0 | 0 |  |  |  |  | 0 |  | 0 | 0 |  |  | 0 |  |  | 798
| 0 |  | 0 | 0 | 0 | 0 |  |  |  |  | 0 |  | 0 | 0 |  |  | 0 |  |  | 799
| 0 |  | 0 | 0 | 0 | 0 |  |  |  |  | 0 |  | 0 | 0 |  |  | 0 |  |  | 800
Подпись и дата | 0 |  | 0 | 0 | 0 | 0 |  |  |  |  | 0 |  | 0 | 0 |  |  | 0 |  |  | 801
| 0 |  | 0 | 0 | 0 | 0 |  |  |  |  | 0 |  | 0 | 0 |  |  | 0 |  |  | 802
| 0 |  | 0 | 0 | 0 | 0 |  |  |  |  | 0 |  | 0 | 0 |  |  | 0 |  |  | 803
| 0 |  | 0 | 0 | 0 | 0 |  |  |  |  | 0 |  | 0 | 0 |  |  | 0 |  |  | 804
| 0 |  | 0 | 0 | 0 | 0 |  |  |  |  | 0 |  | 0 | 0 |  |  | 0 |  |  | 805
| 0 |  | 0 | 0 | 0 | 0 |  |  |  |  | 0 |  | 0 | 0 |  |  | 0 |  |  | 806
Инв.№подл. | 0 |  | 0 | 0 | 0 | 0 |  |  |  |  | 0 |  | 0 | 0 |  |  | 0 |  |  | 807
| 0 |  | 0 | 0 | 0 | 0 |  |  |  |  | 0 |  | 0 | 0 |  |  | 0 |  |  | 808
| 0 |  | 0 | 0 | 0 | 0 |  |  |  |  | 0 |  | 0 | 0 |  |  | 0 |  |  | 809
[12 empty] | ОДО-104-01.СОТС.КЖ |  |  |  |  | Лист
[17 empty] | 27. | 12
[6 empty] | Изм. | Кол.уч. | Лист | №.док | Подп. | Дата
| Обозначение кабеля, провода |  | Трасса |  | Кабель, провод
[5 empty] | по проекту | [7 empty] | проложен
|  |  | Начало | Конец | Марка | Кол., число и сечение жил |  |  |  |  | Длина, м |  | Марка | Кол., число и сечение жил |  |  | Длина, м
| 0 |  | 0 | 0 | 0 | 0 |  |  |  |  | 0 |  | 0 | 0 |  |  | 0 |  |  | 810
| 0 |  | 0 | 0 | 0 | 0 |  |  |  |  | 0 |  | 0 | 0 |  |  | 0 |  |  | 811
| 0 |  | 0 | 0 | 0 | 0 |  |  |  |  | 0 |  | 0 | 0 |  |  | 0 |  |  | 812
| 0 |  | 0 | 0 | 0 | 0 |  |  |  |  | 0 |  | 0 | 0 |  |  | 0 |  |  | 813
| 0 |  | 0 | 0 | 0 | 0 |  |  |  |  | 0 |  | 0 | 0 |  |  | 0 |  |  | 814
| 0 |  | 0 | 0 | 0 | 0 |  |  |  |  | 0 |  | 0 | 0 |  |  | 0 |  |  | 815
| 0 |  | 0 | 0 | 0 | 0 |  |  |  |  | 0 |  | 0 | 0 |  |  | 0 |  |  | 816
| 0 |  | 0 | 0 | 0 | 0 |  |  |  |  | 0 |  | 0 | 0 |  |  | 0 |  |  | 817
| 0 |  | 0 | 0 | 0 | 0 |  |  |  |  | 0 |  | 0 | 0 |  |  | 0 |  |  | 818
| 0 |  | 0 | 0 | 0 | 0 |  |  |  |  | 0 |  | 0 | 0 |  |  | 0 |  |  | 819
| 0 |  | 0 | 0 | 0 | 0 |  |  |  |  | 0 |  | 0 | 0 |  |  | 0 |  |  | 820
| 0 |  | 0 | 0 | 0 | 0 |  |  |  |  | 0 |  | 0 | 0 |  |  | 0 |  |  | 821
| 0 |  | 0 | 0 | 0 | 0 |  |  |  |  | 0 |  | 0 | 0 |  |  | 0 |  |  | 822
| 0 |  | 0 | 0 | 0 | 0 |  |  |  |  | 0 |  | 0 | 0 |  |  | 0 |  |  | 823
| 0 |  | 0 | 0 | 0 | 0 |  |  |  |  | 0 |  | 0 | 0 |  |  | 0 |  |  | 824
| 0 |  | 0 | 0 | 0 | 0 |  |  |  |  | 0 |  | 0 | 0 |  |  | 0 |  |  | 825
| 0 |  | 0 | 0 | 0 | 0 |  |  |  |  | 0 |  | 0 | 0 |  |  | 0 |  |  | 826
| 0 |  | 0 | 0 | 0 | 0 |  |  |  |  | 0 |  | 0 | 0 |  |  | 0 |  |  | 827
| 0 |  | 0 | 0 | 0 | 0 |  |  |  |  | 0 |  | 0 | 0 |  |  | 0 |  |  | 828
| 0 |  | 0 | 0 | 0 | 0 |  |  |  |  | 0 |  | 0 | 0 |  |  | 0 |  |  | 829
| 0 |  | 0 | 0 | 0 | 0 |  |  |  |  | 0 |  | 0 | 0 |  |  | 0 |  |  | 830
| 0 |  | 0 | 0 | 0 | 0 |  |  |  |  | 0 |  | 0 | 0 |  |  | 0 |  |  | 831
| 0 |  | 0 | 0 | 0 | 0 |  |  |  |  | 0 |  | 0 | 0 |  |  | 0 |  |  | 832
| 0 |  | 0 | 0 | 0 | 0 |  |  |  |  | 0 |  | 0 | 0 |  |  | 0 |  |  | 833
| 0 |  | 0 | 0 | 0 | 0 |  |  |  |  | 0 |  | 0 | 0 |  |  | 0 |  |  | 834
| 0 |  | 0 | 0 | 0 | 0 |  |  |  |  | 0 |  | 0 | 0 |  |  | 0 |  |  | 835
| 0 |  | 0 | 0 | 0 | 0 |  |  |  |  | 0 |  | 0 | 0 |  |  | 0 |  |  | 836
| 0 |  | 0 | 0 | 0 | 0 |  |  |  |  | 0 |  | 0 | 0 |  |  | 0 |  |  | 837
| 0 |  | 0 | 0 | 0 | 0 |  |  |  |  | 0 |  | 0 | 0 |  |  | 0 |  |  | 838
| 0 |  | 0 | 0 | 0 | 0 |  |  |  |  | 0 |  | 0 | 0 |  |  | 0 |  |  | 839
| 0 |  | 0 | 0 | 0 | 0 |  |  |  |  | 0 |  | 0 | 0 |  |  | 0 |  |  | 840
| 0 |  | 0 | 0 | 0 | 0 |  |  |  |  | 0 |  | 0 | 0 |  |  | 0 |  |  | 841
| 0 |  | 0 | 0 | 0 | 0 |  |  |  |  | 0 |  | 0 | 0 |  |  | 0 |  |  | 842
| 0 |  | 0 | 0 | 0 | 0 |  |  |  |  | 0 |  | 0 | 0 |  |  | 0 |  |  | 843
Взам.инв.№ | 0 |  | 0 | 0 | 0 | 0 |  |  |  |  | 0 |  | 0 | 0 |  |  | 0 |  |  | 844
| 0 |  | 0 | 0 | 0 | 0 |  |  |  |  | 0 |  | 0 | 0 |  |  | 0 |  |  | 845
| 0 |  | 0 | 0 | 0 | 0 |  |  |  |  | 0 |  | 0 | 0 |  |  | 0 |  |  | 846
| 0 |  | 0 | 0 | 0 | 0 |  |  |  |  | 0 |  | 0 | 0 |  |  | 0 |  |  | 847
| 0 |  | 0 | 0 | 0 | 0 |  |  |  |  | 0 |  | 0 | 0 |  |  | 0 |  |  | 848
Подпись и дата | 0 |  | 0 | 0 | 0 | 0 |  |  |  |  | 0 |  | 0 | 0 |  |  | 0 |  |  | 849
| 0 |  | 0 | 0 | 0 | 0 |  |  |  |  | 0 |  | 0 | 0 |  |  | 0 |  |  | 850
| 0 |  | 0 | 0 | 0 | 0 |  |  |  |  | 0 |  | 0 | 0 |  |  | 0 |  |  | 851
| 0 |  | 0 | 0 | 0 | 0 |  |  |  |  | 0 |  | 0 | 0 |  |  | 0 |  |  | 852
| 0 |  | 0 | 0 | 0 | 0 |  |  |  |  | 0 |  | 0 | 0 |  |  | 0 |  |  | 853
| 0 |  | 0 | 0 | 0 | 0 |  |  |  |  | 0 |  | 0 | 0 |  |  | 0 |  |  | 854
Инв.№подл. | 0 |  | 0 | 0 | 0 | 0 |  |  |  |  | 0 |  | 0 | 0 |  |  | 0 |  |  | 855
| 0 |  | 0 | 0 | 0 | 0 |  |  |  |  | 0 |  | 0 | 0 |  |  | 0 |  |  | 856
| 0 |  | 0 | 0 | 0 | 0 |  |  |  |  | 0 |  | 0 | 0 |  |  | 0 |  |  | 857
[12 empty] | ОДО-104-01.СОТС.КЖ |  |  |  |  | Лист
[17 empty] | 27. | 13
[6 empty] | Изм. | Кол.уч. | Лист | №.док | Подп. | Дата
| Обозначение кабеля, провода |  | Трасса |  | Кабель, провод
[5 empty] | по проекту | [7 empty] | проложен
|  |  | Начало | Конец | Марка | Кол., число и сечение жил |  |  |  |  | Длина, м |  | Марка | Кол., число и сечение жил |  |  | Длина, м
| 0 |  | 0 | 0 | 0 | 0 |  |  |  |  | 0 |  | 0 | 0 |  |  | 0 |  |  | 858
| 0 |  | 0 | 0 | 0 | 0 |  |  |  |  | 0 |  | 0 | 0 |  |  | 0 |  |  | 859
| 0 |  | 0 | 0 | 0 | 0 |  |  |  |  | 0 |  | 0 | 0 |  |  | 0 |  |  | 860
| 0 |  | 0 | 0 | 0 | 0 |  |  |  |  | 0 |  | 0 | 0 |  |  | 0 |  |  | 861
| 0 |  | 0 | 0 | 0 | 0 |  |  |  |  | 0 |  | 0 | 0 |  |  | 0 |  |  | 862
| 0 |  | 0 | 0 | 0 | 0 |  |  |  |  | 0 |  | 0 | 0 |  |  | 0 |  |  | 863
| 0 |  | 0 | 0 | 0 | 0 |  |  |  |  | 0 |  | 0 | 0 |  |  | 0 |  |  | 864
| 0 |  | 0 | 0 | 0 | 0 |  |  |  |  | 0 |  | 0 | 0 |  |  | 0 |  |  | 865
| 0 |  | 0 | 0 | 0 | 0 |  |  |  |  | 0 |  | 0 | 0 |  |  | 0 |  |  | 866
| 0 |  | 0 | 0 | 0 | 0 |  |  |  |  | 0 |  | 0 | 0 |  |  | 0 |  |  | 867
| 0 |  | 0 | 0 | 0 | 0 |  |  |  |  | 0 |  | 0 | 0 |  |  | 0 |  |  | 868
| 0 |  | 0 | 0 | 0 | 0 |  |  |  |  | 0 |  | 0 | 0 |  |  | 0 |  |  | 869
| 0 |  | 0 | 0 | 0 | 0 |  |  |  |  | 0 |  | 0 | 0 |  |  | 0 |  |  | 870
| 0 |  | 0 | 0 | 0 | 0 |  |  |  |  | 0 |  | 0 | 0 |  |  | 0 |  |  | 871
| 0 |  | 0 | 0 | 0 | 0 |  |  |  |  | 0 |  | 0 | 0 |  |  | 0 |  |  | 872
| 0 |  | 0 | 0 | 0 | 0 |  |  |  |  | 0 |  | 0 | 0 |  |  | 0 |  |  | 873
| 0 |  | 0 | 0 | 0 | 0 |  |  |  |  | 0 |  | 0 | 0 |  |  | 0 |  |  | 874
| 0 |  | 0 | 0 | 0 | 0 |  |  |  |  | 0 |  | 0 | 0 |  |  | 0 |  |  | 875
| 0 |  | 0 | 0 | 0 | 0 |  |  |  |  | 0 |  | 0 | 0 |  |  | 0 |  |  | 876
| 0 |  | 0 | 0 | 0 | 0 |  |  |  |  | 0 |  | 0 | 0 |  |  | 0 |  |  | 877
| 0 |  | 0 | 0 | 0 | 0 |  |  |  |  | 0 |  | 0 | 0 |  |  | 0 |  |  | 878
| 0 |  | 0 | 0 | 0 | 0 |  |  |  |  | 0 |  | 0 | 0 |  |  | 0 |  |  | 879
| 0 |  | 0 | 0 | 0 | 0 |  |  |  |  | 0 |  | 0 | 0 |  |  | 0 |  |  | 880
| 0 |  | 0 | 0 | 0 | 0 |  |  |  |  | 0 |  | 0 | 0 |  |  | 0 |  |  | 881
| 0 |  | 0 | 0 | 0 | 0 |  |  |  |  | 0 |  | 0 | 0 |  |  | 0 |  |  | 882
| 0 |  | 0 | 0 | 0 | 0 |  |  |  |  | 0 |  | 0 | 0 |  |  | 0 |  |  | 883
| 0 |  | 0 | 0 | 0 | 0 |  |  |  |  | 0 |  | 0 | 0 |  |  | 0 |  |  | 884
| 0 |  | 0 | 0 | 0 | 0 |  |  |  |  | 0 |  | 0 | 0 |  |  | 0 |  |  | 885
| 0 |  | 0 | 0 | 0 | 0 |  |  |  |  | 0 |  | 0 | 0 |  |  | 0 |  |  | 886
| 0 |  | 0 | 0 | 0 | 0 |  |  |  |  | 0 |  | 0 | 0 |  |  | 0 |  |  | 887
| 0 |  | 0 | 0 | 0 | 0 |  |  |  |  | 0 |  | 0 | 0 |  |  | 0 |  |  | 888
| 0 |  | 0 | 0 | 0 | 0 |  |  |  |  | 0 |  | 0 | 0 |  |  | 0 |  |  | 889
| 0 |  | 0 | 0 | 0 | 0 |  |  |  |  | 0 |  | 0 | 0 |  |  | 0 |  |  | 890
| 0 |  | 0 | 0 | 0 | 0 |  |  |  |  | 0 |  | 0 | 0 |  |  | 0 |  |  | 891
Взам.инв.№ | 0 |  | 0 | 0 | 0 | 0 |  |  |  |  | 0 |  | 0 | 0 |  |  | 0 |  |  | 892
| 0 |  | 0 | 0 | 0 | 0 |  |  |  |  | 0 |  | 0 | 0 |  |  | 0 |  |  | 893
| 0 |  | 0 | 0 | 0 | 0 |  |  |  |  | 0 |  | 0 | 0 |  |  | 0 |  |  | 894
| 0 |  | 0 | 0 | 0 | 0 |  |  |  |  | 0 |  | 0 | 0 |  |  | 0 |  |  | 895
| 0 |  | 0 | 0 | 0 | 0 |  |  |  |  | 0 |  | 0 | 0 |  |  | 0 |  |  | 896
Подпись и дата | 0 |  | 0 | 0 | 0 | 0 |  |  |  |  | 0 |  | 0 | 0 |  |  | 0 |  |  | 897
| 0 |  | 0 | 0 | 0 | 0 |  |  |  |  | 0 |  | 0 | 0 |  |  | 0 |  |  | 898
| 0 |  | 0 | 0 | 0 | 0 |  |  |  |  | 0 |  | 0 | 0 |  |  | 0 |  |  | 899
| 0 |  | 0 | 0 | 0 | 0 |  |  |  |  | 0 |  | 0 | 0 |  |  | 0 |  |  | 900
| 0 |  | 0 | 0 | 0 | 0 |  |  |  |  | 0 |  | 0 | 0 |  |  | 0 |  |  | 901
| 0 |  | 0 | 0 | 0 | 0 |  |  |  |  | 0 |  | 0 | 0 |  |  | 0 |  |  | 902
Инв.№подл. | 0 |  | 0 | 0 | 0 | 0 |  |  |  |  | 0 |  | 0 | 0 |  |  | 0 |  |  | 903
| 0 |  | 0 | 0 | 0 | 0 |  |  |  |  | 0 |  | 0 | 0 |  |  | 0 |  |  | 904
| 0 |  | 0 | 0 | 0 | 0 |  |  |  |  | 0 |  | 0 | 0 |  |  | 0 |  |  | 905
[12 empty] | ОДО-104-01.СОТС.КЖ |  |  |  |  | Лист
[17 empty] | 27. | 14
[6 empty] | Изм. | Кол.уч. | Лист | №.док | Подп. | Дата
| Обозначение кабеля, провода |  | Трасса |  | Кабель, провод
[5 empty] | по проекту | [7 empty] | проложен
|  |  | Начало | Конец | Марка | Кол., число и сечение жил |  |  |  |  | Длина, м |  | Марка | Кол., число и сечение жил |  |  | Длина, м
| 0 |  | 0 | 0 | 0 | 0 |  |  |  |  | 0 |  | 0 | 0 |  |  | 0 |  |  | 906
| 0 |  | 0 | 0 | 0 | 0 |  |  |  |  | 0 |  | 0 | 0 |  |  | 0 |  |  | 907
| 0 |  | 0 | 0 | 0 | 0 |  |  |  |  | 0 |  | 0 | 0 |  |  | 0 |  |  | 908
| 0 |  | 0 | 0 | 0 | 0 |  |  |  |  | 0 |  | 0 | 0 |  |  | 0 |  |  | 909
| 0 |  | 0 | 0 | 0 | 0 |  |  |  |  | 0 |  | 0 | 0 |  |  | 0 |  |  | 910
| 0 |  | 0 | 0 | 0 | 0 |  |  |  |  | 0 |  | 0 | 0 |  |  | 0 |  |  | 911
| 0 |  | 0 | 0 | 0 | 0 |  |  |  |  | 0 |  | 0 | 0 |  |  | 0 |  |  | 912
| 0 |  | 0 | 0 | 0 | 0 |  |  |  |  | 0 |  | 0 | 0 |  |  | 0 |  |  | 913
| 0 |  | 0 | 0 | 0 | 0 |  |  |  |  | 0 |  | 0 | 0 |  |  | 0 |  |  | 914
| 0 |  | 0 | 0 | 0 | 0 |  |  |  |  | 0 |  | 0 | 0 |  |  | 0 |  |  | 915
| 0 |  | 0 | 0 | 0 | 0 |  |  |  |  | 0 |  | 0 | 0 |  |  | 0 |  |  | 916
| 0 |  | 0 | 0 | 0 | 0 |  |  |  |  | 0 |  | 0 | 0 |  |  | 0 |  |  | 917
| 0 |  | 0 | 0 | 0 | 0 |  |  |  |  | 0 |  | 0 | 0 |  |  | 0 |  |  | 918
| 0 |  | 0 | 0 | 0 | 0 |  |  |  |  | 0 |  | 0 | 0 |  |  | 0 |  |  | 919
| 0 |  | 0 | 0 | 0 | 0 |  |  |  |  | 0 |  | 0 | 0 |  |  | 0 |  |  | 920
| 0 |  | 0 | 0 | 0 | 0 |  |  |  |  | 0 |  | 0 | 0 |  |  | 0 |  |  | 921
| 0 |  | 0 | 0 | 0 | 0 |  |  |  |  | 0 |  | 0 | 0 |  |  | 0 |  |  | 922
| 0 |  | 0 | 0 | 0 | 0 |  |  |  |  | 0 |  | 0 | 0 |  |  | 0 |  |  | 923
| 0 |  | 0 | 0 | 0 | 0 |  |  |  |  | 0 |  | 0 | 0 |  |  | 0 |  |  | 924
| 0 |  | 0 | 0 | 0 | 0 |  |  |  |  | 0 |  | 0 | 0 |  |  | 0 |  |  | 925
| 0 |  | 0 | 0 | 0 | 0 |  |  |  |  | 0 |  | 0 | 0 |  |  | 0 |  |  | 926
| 0 |  | 0 | 0 | 0 | 0 |  |  |  |  | 0 |  | 0 | 0 |  |  | 0 |  |  | 927
| 0 |  | 0 | 0 | 0 | 0 |  |  |  |  | 0 |  | 0 | 0 |  |  | 0 |  |  | 928
| 0 |  | 0 | 0 | 0 | 0 |  |  |  |  | 0 |  | 0 | 0 |  |  | 0 |  |  | 929
| 0 |  | 0 | 0 | 0 | 0 |  |  |  |  | 0 |  | 0 | 0 |  |  | 0 |  |  | 930
| 0 |  | 0 | 0 | 0 | 0 |  |  |  |  | 0 |  | 0 | 0 |  |  | 0 |  |  | 931
| 0 |  | 0 | 0 | 0 | 0 |  |  |  |  | 0 |  | 0 | 0 |  |  | 0 |  |  | 932
| 0 |  | 0 | 0 | 0 | 0 |  |  |  |  | 0 |  | 0 | 0 |  |  | 0 |  |  | 933
| 0 |  | 0 | 0 | 0 | 0 |  |  |  |  | 0 |  | 0 | 0 |  |  | 0 |  |  | 934
| 0 |  | 0 | 0 | 0 | 0 |  |  |  |  | 0 |  | 0 | 0 |  |  | 0 |  |  | 935
| 0 |  | 0 | 0 | 0 | 0 |  |  |  |  | 0 |  | 0 | 0 |  |  | 0 |  |  | 936
| 0 |  | 0 | 0 | 0 | 0 |  |  |  |  | 0 |  | 0 | 0 |  |  | 0 |  |  | 937
| 0 |  | 0 | 0 | 0 | 0 |  |  |  |  | 0 |  | 0 | 0 |  |  | 0 |  |  | 938
| 0 |  | 0 | 0 | 0 | 0 |  |  |  |  | 0 |  | 0 | 0 |  |  | 0 |  |  | 939
Взам.инв.№ | 0 |  | 0 | 0 | 0 | 0 |  |  |  |  | 0 |  | 0 | 0 |  |  | 0 |  |  | 940
| 0 |  | 0 | 0 | 0 | 0 |  |  |  |  | 0 |  | 0 | 0 |  |  | 0 |  |  | 941
| 0 |  | 0 | 0 | 0 | 0 |  |  |  |  | 0 |  | 0 | 0 |  |  | 0 |  |  | 942
| 0 |  | 0 | 0 | 0 | 0 |  |  |  |  | 0 |  | 0 | 0 |  |  | 0 |  |  | 943
| 0 |  | 0 | 0 | 0 | 0 |  |  |  |  | 0 |  | 0 | 0 |  |  | 0 |  |  | 944
Подпись и дата | 0 |  | 0 | 0 | 0 | 0 |  |  |  |  | 0 |  | 0 | 0 |  |  | 0 |  |  | 945
| 0 |  | 0 | 0 | 0 | 0 |  |  |  |  | 0 |  | 0 | 0 |  |  | 0 |  |  | 946
| 0 |  | 0 | 0 | 0 | 0 |  |  |  |  | 0 |  | 0 | 0 |  |  | 0 |  |  | 947
| 0 |  | 0 | 0 | 0 | 0 |  |  |  |  | 0 |  | 0 | 0 |  |  | 0 |  |  | 948
| 0 |  | 0 | 0 | 0 | 0 |  |  |  |  | 0 |  | 0 | 0 |  |  | 0 |  |  | 949
| 0 |  | 0 | 0 | 0 | 0 |  |  |  |  | 0 |  | 0 | 0 |  |  | 0 |  |  | 950
Инв.№подл. | 0 |  | 0 | 0 | 0 | 0 |  |  |  |  | 0 |  | 0 | 0 |  |  | 0 |  |  | 951
| 0 |  | 0 | 0 | 0 | 0 |  |  |  |  | 0 |  | 0 | 0 |  |  | 0 |  |  | 952
| 0 |  | 0 | 0 | 0 | 0 |  |  |  |  | 0 |  | 0 | 0 |  |  | 0 |  |  | 953
[12 empty] | ОДО-104-01.СОТС.КЖ |  |  |  |  | Лист
[17 empty] | 27. | 15
[6 empty] | Изм. | Кол.уч. | Лист | №.док | Подп. | Дата
| Обозначение кабеля, провода |  | Трасса |  | Кабель, провод
[5 empty] | по проекту | [7 empty] | проложен
|  |  | Начало | Конец | Марка | Кол., число и сечение жил |  |  |  |  | Длина, м |  | Марка | Кол., число и сечение жил |  |  | Длина, м
| 0 |  | 0 | 0 | 0 | 0 |  |  |  |  | 0 |  | 0 | 0 |  |  | 0 |  |  | 954
| 0 |  | 0 | 0 | 0 | 0 |  |  |  |  | 0 |  | 0 | 0 |  |  | 0 |  |  | 955
| 0 |  | 0 | 0 | 0 | 0 |  |  |  |  | 0 |  | 0 | 0 |  |  | 0 |  |  | 956
| 0 |  | 0 | 0 | 0 | 0 |  |  |  |  | 0 |  | 0 | 0 |  |  | 0 |  |  | 957
| 0 |  | 0 | 0 | 0 | 0 |  |  |  |  | 0 |  | 0 | 0 |  |  | 0 |  |  | 958
| 0 |  | 0 | 0 | 0 | 0 |  |  |  |  | 0 |  | 0 | 0 |  |  | 0 |  |  | 959
| 0 |  | 0 | 0 | 0 | 0 |  |  |  |  | 0 |  | 0 | 0 |  |  | 0 |  |  | 960
| 0 |  | 0 | 0 | 0 | 0 |  |  |  |  | 0 |  | 0 | 0 |  |  | 0 |  |  | 961
| 0 |  | 0 | 0 | 0 | 0 |  |  |  |  | 0 |  | 0 | 0 |  |  | 0 |  |  | 962
| 0 |  | 0 | 0 | 0 | 0 |  |  |  |  | 0 |  | 0 | 0 |  |  | 0 |  |  | 963
| 0 |  | 0 | 0 | 0 | 0 |  |  |  |  | 0 |  | 0 | 0 |  |  | 0 |  |  | 964
| 0 |  | 0 | 0 | 0 | 0 |  |  |  |  | 0 |  | 0 | 0 |  |  | 0 |  |  | 965
| 0 |  | 0 | 0 | 0 | 0 |  |  |  |  | 0 |  | 0 | 0 |  |  | 0 |  |  | 966
| 0 |  | 0 | 0 | 0 | 0 |  |  |  |  | 0 |  | 0 | 0 |  |  | 0 |  |  | 967
| 0 |  | 0 | 0 | 0 | 0 |  |  |  |  | 0 |  | 0 | 0 |  |  | 0 |  |  | 968
| 0 |  | 0 | 0 | 0 | 0 |  |  |  |  | 0 |  | 0 | 0 |  |  | 0 |  |  | 969
| 0 |  | 0 | 0 | 0 | 0 |  |  |  |  | 0 |  | 0 | 0 |  |  | 0 |  |  | 970
| 0 |  | 0 | 0 | 0 | 0 |  |  |  |  | 0 |  | 0 | 0 |  |  | 0 |  |  | 971
| 0 |  | 0 | 0 | 0 | 0 |  |  |  |  | 0 |  | 0 | 0 |  |  | 0 |  |  | 972
| 0 |  | 0 | 0 | 0 | 0 |  |  |  |  | 0 |  | 0 | 0 |  |  | 0 |  |  | 973
| 0 |  | 0 | 0 | 0 | 0 |  |  |  |  | 0 |  | 0 | 0 |  |  | 0 |  |  | 974
| 0 |  | 0 | 0 | 0 | 0 |  |  |  |  | 0 |  | 0 | 0 |  |  | 0 |  |  | 975
| 0 |  | 0 | 0 | 0 | 0 |  |  |  |  | 0 |  | 0 | 0 |  |  | 0 |  |  | 976
| 0 |  | 0 | 0 | 0 | 0 |  |  |  |  | 0 |  | 0 | 0 |  |  | 0 |  |  | 977
| 0 |  | 0 | 0 | 0 | 0 |  |  |  |  | 0 |  | 0 | 0 |  |  | 0 |  |  | 978
| 0 |  | 0 | 0 | 0 | 0 |  |  |  |  | 0 |  | 0 | 0 |  |  | 0 |  |  | 979
| 0 |  | 0 | 0 | 0 | 0 |  |  |  |  | 0 |  | 0 | 0 |  |  | 0 |  |  | 980
| 0 |  | 0 | 0 | 0 | 0 |  |  |  |  | 0 |  | 0 | 0 |  |  | 0 |  |  | 981
| 0 |  | 0 | 0 | 0 | 0 |  |  |  |  | 0 |  | 0 | 0 |  |  | 0 |  |  | 982
| 0 |  | 0 | 0 | 0 | 0 |  |  |  |  | 0 |  | 0 | 0 |  |  | 0 |  |  | 983
| 0 |  | 0 | 0 | 0 | 0 |  |  |  |  | 0 |  | 0 | 0 |  |  | 0 |  |  | 984
| 0 |  | 0 | 0 | 0 | 0 |  |  |  |  | 0 |  | 0 | 0 |  |  | 0 |  |  | 985
| 0 |  | 0 | 0 | 0 | 0 |  |  |  |  | 0 |  | 0 | 0 |  |  | 0 |  |  | 986
| 0 |  | 0 | 0 | 0 | 0 |  |  |  |  | 0 |  | 0 | 0 |  |  | 0 |  |  | 987
Взам.инв.№ | 0 |  | 0 | 0 | 0 | 0 |  |  |  |  | 0 |  | 0 | 0 |  |  | 0 |  |  | 988
| 0 |  | 0 | 0 | 0 | 0 |  |  |  |  | 0 |  | 0 | 0 |  |  | 0 |  |  | 989
| 0 |  | 0 | 0 | 0 | 0 |  |  |  |  | 0 |  | 0 | 0 |  |  | 0 |  |  | 990
| 0 |  | 0 | 0 | 0 | 0 |  |  |  |  | 0 |  | 0 | 0 |  |  | 0 |  |  | 991
| 0 |  | 0 | 0 | 0 | 0 |  |  |  |  | 0 |  | 0 | 0 |  |  | 0 |  |  | 992
Подпись и дата | 0 |  | 0 | 0 | 0 | 0 |  |  |  |  | 0 |  | 0 | 0 |  |  | 0 |  |  | 993
| 0 |  | 0 | 0 | 0 | 0 |  |  |  |  | 0 |  | 0 | 0 |  |  | 0 |  |  | 994
| 0 |  | 0 | 0 | 0 | 0 |  |  |  |  | 0 |  | 0 | 0 |  |  | 0 |  |  | 995
| 0 |  | 0 | 0 | 0 | 0 |  |  |  |  | 0 |  | 0 | 0 |  |  | 0 |  |  | 996
| 0 |  | 0 | 0 | 0 | 0 |  |  |  |  | 0 |  | 0 | 0 |  |  | 0 |  |  | 997
| 0 |  | 0 | 0 | 0 | 0 |  |  |  |  | 0 |  | 0 | 0 |  |  | 0 |  |  | 998
Инв.№подл. | 0 |  | 0 | 0 | 0 | 0 |  |  |  |  | 0 |  | 0 | 0 |  |  | 0 |  |  | 999
| 0 |  | 0 | 0 | 0 | 0 |  |  |  |  | 0 |  | 0 | 0 |  |  | 0 |  |  | 1000
| 0 |  | 0 | 0 | 0 | 0 |  |  |  |  | 0 |  | 0 | 0 |  |  | 0 |  |  | 1001
[12 empty] | ОДО-104-01.СОТС.КЖ |  |  |  |  | Лист
[17 empty] | 27. | 16
[6 empty] | Изм. | Кол.уч. | Лист | №.док | Подп. | Дата
| Обозначение кабеля, провода |  | Трасса |  | Кабель, провод
[5 empty] | по проекту | [7 empty] | проложен
|  |  | Начало | Конец | Марка | Кол., число и сечение жил |  |  |  |  | Длина, м |  | Марка | Кол., число и сечение жил |  |  | Длина, м
| 0 |  | 0 | 0 | 0 | 0 |  |  |  |  | 0 |  | 0 | 0 |  |  | 0 |  |  | 1002
| 0 |  | 0 | 0 | 0 | 0 |  |  |  |  | 0 |  | 0 | 0 |  |  | 0 |  |  | 1003
| 0 |  | 0 | 0 | 0 | 0 |  |  |  |  | 0 |  | 0 | 0 |  |  | 0 |  |  | 1004
| 0 |  | 0 | 0 | 0 | 0 |  |  |  |  | 0 |  | 0 | 0 |  |  | 0 |  |  | 1005
| 0 |  | 0 | 0 | 0 | 0 |  |  |  |  | 0 |  | 0 | 0 |  |  | 0 |  |  | 1006
| 0 |  | 0 | 0 | 0 | 0 |  |  |  |  | 0 |  | 0 | 0 |  |  | 0 |  |  | 1007
| 0 |  | 0 | 0 | 0 | 0 |  |  |  |  | 0 |  | 0 | 0 |  |  | 0 |  |  | 1008
| 0 |  | 0 | 0 | 0 | 0 |  |  |  |  | 0 |  | 0 | 0 |  |  | 0 |  |  | 1009
| 0 |  | 0 | 0 | 0 | 0 |  |  |  |  | 0 |  | 0 | 0 |  |  | 0 |  |  | 1010
| 0 |  | 0 | 0 | 0 | 0 |  |  |  |  | 0 |  | 0 | 0 |  |  | 0 |  |  | 1011
| 0 |  | 0 | 0 | 0 | 0 |  |  |  |  | 0 |  | 0 | 0 |  |  | 0 |  |  | 1012
| 0 |  | 0 | 0 | 0 | 0 |  |  |  |  | 0 |  | 0 | 0 |  |  | 0 |  |  | 1013
| 0 |  | 0 | 0 | 0 | 0 |  |  |  |  | 0 |  | 0 | 0 |  |  | 0 |  |  | 1014
| 0 |  | 0 | 0 | 0 | 0 |  |  |  |  | 0 |  | 0 | 0 |  |  | 0 |  |  | 1015
| 0 |  | 0 | 0 | 0 | 0 |  |  |  |  | 0 |  | 0 | 0 |  |  | 0 |  |  | 1016
| 0 |  | 0 | 0 | 0 | 0 |  |  |  |  | 0 |  | 0 | 0 |  |  | 0 |  |  | 1017
| 0 |  | 0 | 0 | 0 | 0 |  |  |  |  | 0 |  | 0 | 0 |  |  | 0 |  |  | 1018
| 0 |  | 0 | 0 | 0 | 0 |  |  |  |  | 0 |  | 0 | 0 |  |  | 0 |  |  | 1019
| 0 |  | 0 | 0 | 0 | 0 |  |  |  |  | 0 |  | 0 | 0 |  |  | 0 |  |  | 1020
| 0 |  | 0 | 0 | 0 | 0 |  |  |  |  | 0 |  | 0 | 0 |  |  | 0 |  |  | 1021
| 0 |  | 0 | 0 | 0 | 0 |  |  |  |  | 0 |  | 0 | 0 |  |  | 0 |  |  | 1022
| 0 |  | 0 | 0 | 0 | 0 |  |  |  |  | 0 |  | 0 | 0 |  |  | 0 |  |  | 1023
| 0 |  | 0 | 0 | 0 | 0 |  |  |  |  | 0 |  | 0 | 0 |  |  | 0 |  |  | 1024
| 0 |  | 0 | 0 | 0 | 0 |  |  |  |  | 0 |  | 0 | 0 |  |  | 0 |  |  | 1025
| 0 |  | 0 | 0 | 0 | 0 |  |  |  |  | 0 |  | 0 | 0 |  |  | 0 |  |  | 1026
| 0 |  | 0 | 0 | 0 | 0 |  |  |  |  | 0 |  | 0 | 0 |  |  | 0 |  |  | 1027
| 0 |  | 0 | 0 | 0 | 0 |  |  |  |  | 0 |  | 0 | 0 |  |  | 0 |  |  | 1028
| 0 |  | 0 | 0 | 0 | 0 |  |  |  |  | 0 |  | 0 | 0 |  |  | 0 |  |  | 1029
| 0 |  | 0 | 0 | 0 | 0 |  |  |  |  | 0 |  | 0 | 0 |  |  | 0 |  |  | 1030
| 0 |  | 0 | 0 | 0 | 0 |  |  |  |  | 0 |  | 0 | 0 |  |  | 0 |  |  | 1031
| 0 |  | 0 | 0 | 0 | 0 |  |  |  |  | 0 |  | 0 | 0 |  |  | 0 |  |  | 1032
| 0 |  | 0 | 0 | 0 | 0 |  |  |  |  | 0 |  | 0 | 0 |  |  | 0 |  |  | 1033
| 0 |  | 0 | 0 | 0 | 0 |  |  |  |  | 0 |  | 0 | 0 |  |  | 0 |  |  | 1034
| 0 |  | 0 | 0 | 0 | 0 |  |  |  |  | 0 |  | 0 | 0 |  |  | 0 |  |  | 1035
Взам.инв.№ | 0 |  | 0 | 0 | 0 | 0 |  |  |  |  | 0 |  | 0 | 0 |  |  | 0 |  |  | 1036
| 0 |  | 0 | 0 | 0 | 0 |  |  |  |  | 0 |  | 0 | 0 |  |  | 0 |  |  | 1037
| 0 |  | 0 | 0 | 0 | 0 |  |  |  |  | 0 |  | 0 | 0 |  |  | 0 |  |  | 1038
| 0 |  | 0 | 0 | 0 | 0 |  |  |  |  | 0 |  | 0 | 0 |  |  | 0 |  |  | 1039
| 0 |  | 0 | 0 | 0 | 0 |  |  |  |  | 0 |  | 0 | 0 |  |  | 0 |  |  | 1040
Подпись и дата | 0 |  | 0 | 0 | 0 | 0 |  |  |  |  | 0 |  | 0 | 0 |  |  | 0 |  |  | 1041
| 0 |  | 0 | 0 | 0 | 0 |  |  |  |  | 0 |  | 0 | 0 |  |  | 0 |  |  | 1042
| 0 |  | 0 | 0 | 0 | 0 |  |  |  |  | 0 |  | 0 | 0 |  |  | 0 |  |  | 1043
| 0 |  | 0 | 0 | 0 | 0 |  |  |  |  | 0 |  | 0 | 0 |  |  | 0 |  |  | 1044
| 0 |  | 0 | 0 | 0 | 0 |  |  |  |  | 0 |  | 0 | 0 |  |  | 0 |  |  | 1045
| 0 |  | 0 | 0 | 0 | 0 |  |  |  |  | 0 |  | 0 | 0 |  |  | 0 |  |  | 1046
Инв.№подл. | 0 |  | 0 | 0 | 0 | 0 |  |  |  |  | 0 |  | 0 | 0 |  |  | 0 |  |  | 1047
| 0 |  | 0 | 0 | 0 | 0 |  |  |  |  | 0 |  | 0 | 0 |  |  | 0 |  |  | 1048
| 0 |  | 0 | 0 | 0 | 0 |  |  |  |  | 0 |  | 0 | 0 |  |  | 0 |  |  | 1049
[12 empty] | ОДО-104-01.СОТС.КЖ |  |  |  |  | Лист
[17 empty] | 27. | 17
[6 empty] | Изм. | Кол.уч. | Лист | №.док | Подп. | Дата